## Plan1
Estado do Rio de Janeiro
PREFEITURA MUNICIPAL DE MACAÉ
Fundação Municipal Hospitalar de Macaé
Aquisição de Material de Consumo no mês de NOVEMBRO/2012
Empresa / Credor
GENESYS COMERCIAL LTDA
Aquisição de material de consumo médico-hospitalar para um período estimado de 03 meses
ITEM | DESCRIÇÃO | UNID | QUANT | VR UNIT | VR TOTAL
1 | Cateter umbilical 2,5fr. em poliuretano, medindo 50cm de comprimento, graduado a cada cm, esterilizado em ETO. | UN | 2 | 55 | 110
2 | Cateter umbilical 3,0fr. em poliuretano, medindo 50cm de comprimento, graduado a cada cm, esterilizado em ETO. | UN | 2 | 68 | 136
3 | Cateter umbilical 3,5fr. em poliuretano, diâmetro 1.20mm x Long. 41 cm, graduado a cada cm, esterilizado em ETO. | UN | 10 | 55 | 550
4 | Cateter umbilical 4,0 fr. em poliuretano, diâmetro 1.41mm x Long. 35 cm, graduado a cada cm, esterilizado em ETO. | UN | 2 | 55 | 110
5 | Cateter Umbilical 5.0 fr, em poliuretano, diâmetro 1.20mm x long. 41cm, graduado a cada cm, esterilizado em ETO. | UN | 4 | 55 | 220
6 | Cateter umbilical 6.0 fr, em poliuretano, diâmetro 1.40mm x long. 35cm, graduado a cada cm, esterilizado em ETO. | UN | 4 | 55 | 220
VALOR TOTAL |  |  |  |  | 1346
Empresa / Credor
ABREU BR COMERCIAL LTDA
Aquisição de Ortese do tipo Colete Cervical SOMI p/ uso em procedimentos cirúrgicos de fraturas da coluna
ITEM | DESCRIÇÃO | UNID. | QUANT. | VR UNIT. | VR TOTAL
1 | Ortese do tipo Colete Cervival SOMI | UN | 1 | 948 | 948
VALOR TOTAL |  |  |  |  | 948
Empresa / Credor
DG FARMA PRODUTO HOSPITALAR LTDA - ME
Aquisição de material de consumo médico-hospitalar para um período estimado de 03 meses
ITEM | DESCRIÇÃO | UNID | QUANT | VR UNIT | VR TOTAL
1 | Hemostático absorvível (celulose regenerada oxidada) 5.1cm X 7.6 cm – Estéril – Caixa com 12 unidades. Com validade superior a 2 anos. | CX | 12 | 5.25 | 63
2 | Caneta para Bisturi eletrônico monopolar controle manual cabo fixo conector 3 pinos autoclavel. | UN | 24 | 100 | 2400
3 | Capa estéril com Visor para Microscópio Cirúrgico, transparente, descartável confeccionada em polietileno de baixa densidade, medindo aproximadamente 95 cm x 220 cm. De fácil aplicação, permitindo livre manuseio do microscópio, bem como de seus acessórios durante o ato cirúrgico. A capa deverá vir acompanhada de elásticos e fitilho com comprimento de 1,30 mts aproximadamente. | UN | 12 | 77 | 924
4 | Capa para Videolaparoscopia - Envelopada Descartável, estéril, medindo 12,5 cm de largura x 2,5 m de comprimento, em polietileno transparente. Embalada em papel grau cirúrgico. | UN | 20 | 4 | 80
5 | Carga para grampeador linear cortante GIA 60. Validade superior a 2 (dois) anos. | UN | 4 | 1220 | 4880
6 | Carga para grampeador linear cortante GIA 80. Validade superior a 2 (dois) anos. | UN | 4 | 1220 | 4880
7 | Trocáteres descartáveis para vídeo 10mm. | UN | 1 | 860 | 860
8 | Trocáteres descartáveis para vídeo 12mm. | UN | 1 | 860 | 860
9 | Trocáteres descartáveis para vídeo 5mm. | UN | 1 | 860 | 860
VALOR TOTAL |  |  |  |  | 15807
Empresa / Credor
DISTRIBUIDORA DE MEDICAMENTOS BRASIL MIRACEMA LTDA
Aquisição de material de consumo médico-hospitalar para um período estimado de 03 meses
ITEM | DESCRIÇÃO | UNID | QUANT | VR UNIT | VR TOTAL
1 | Cânula traqueostomia longa, com regulagem de fixação,em PVC termossensível, siliconizada, com balão de baixa pressão e alto volume, válvula para encaixe em seringas luer e luer-lock, balão azul de controle, conector giratório,linha radiopaca contínua, mandril para introdução e aspiração, fita de fixação em velcro; estéril; isento de látex. Tamanho 8,0 mm. | UN | 4 | 26.5 | 106
2 | Cânula traqueostomia longa, com regulagem de fixação,em PVC termossensível, siliconizada, com balão de baixa pressão e alto volume, válvula para encaixe em seringas luer e luer-lock, balão azul de controle, conector giratório,linha radiopaca contínua, mandril para introdução e aspiração, fita de fixação em velcro; estéril; isento de látex. Tamanho 9,0 mm. | UN | 4 | 26.5 | 106
3 | Cânula traqueostomia nº. 2.5 sem balão confeccionado em material atóxico, flexível, transparente, composta por: cânula externa, tampa de vedação, linha radiopaca, asas para fixação com impressão do número em local visível. Acabamento que não cause traumatismo traqueal, mandril com ponta arredondada e de fácil manuseio. Estéril, embalagem individual adequada, segura, compatível com o processo de esterilização e que permita abertura e transferência com técnica asséptica contendo dados de identificação, procedência, prazo de validade e atender à legislação sanitária vigente e pertinente ao produto. | UN | 4 | 32 | 128
4 | Cânula traqueostomia nº. 3.0 sem balão confeccionado em material atóxico, flexível, transparente, composta por: cânula externa, tampa de vedação, linha radiopaca, asas para fixação com impressão do número em local visível. Acabamento que não cause traumatismo traqueal, mandril com ponta arredondada e de fácil manuseio. Estéril, embalagem individual adequada, segura, compatível com o processo de esterilização e que permita abertura e transferência com técnica asséptica contendo dados de identificação, procedência, prazo de validade e atender à legislação sanitária vigente e pertinente ao produto. | UN | 4 | 32 | 128
5 | Cânula traqueostomia nº. 3.5 sem balão confeccionado em material atóxico, flexível, transparente, composta por: cânula externa, tampa de vedação, linha radiopaca, asas para fixação com impressão do número em local visível. Acabamento que não cause traumatismo traqueal, mandril com ponta arredondada e de fácil manuseio. Estéril, embalagem individual adequada, segura, compatível com o processo de esterilização e que permita abertura e transferência com técnica asséptica contendo dados de identificação, procedência, prazo de validade e atender à legislação sanitária vigente e pertinente ao produto. | UN | 20 | 32 | 640
6 | Cânula traqueostomia nº. 4.0 sem balão confeccionado em material atóxico, flexível, transparente, composta por: cânula externa, tampa de vedação, linha radiopaca, asas para fixação com impressão do número em local visível. Acabamento que não cause traumatismo traqueal, mandril com ponta arredondada e de fácil manuseio. Estéril, embalagem individual adequada, segura, compatível com o processo de esterilização e que permita abertura e transferência com técnica asséptica contendo dados de identificação, procedência, prazo de validade e atender à legislação sanitária vigente e pertinente ao produto. | UN | 8 | 32 | 256
7 | Cânula traqueostomia nº. 4.5 sem balão confeccionado em material atóxico, flexível, transparente, composta por: cânula externa, tampa de vedação, linha radiopaca, asas para fixação com impressão do número em local visível. Acabamento que não cause traumatismo traqueal, mandril com ponta arredondada e de fácil manuseio. Estéril, embalagem individual adequada, segura, compatível com o processo de esterilização e que permita abertura e transferência com técnica asséptica contendo dados de identificação, procedência, prazo de validade e atender à legislação sanitária vigente e pertinente ao produto. | UN | 8 | 32 | 256
8 | Cânula traqueostomia nº. 5.0 sem balão confeccionado em material atóxico, flexível, transparente, composta por: cânula externa, tampa de vedação, linha radiopaca, asas para fixação com impressão do número em local visível. Acabamento que não cause traumatismo traqueal, mandril com ponta arredondada e de fácil manuseio. Estéril, embalagem individual adequada, segura, compatível com o processo de esterilização e que permita abertura e transferência com técnica asséptica contendo dados de identificação, procedência, prazo de validade e atender à legislação sanitária vigente e pertinente ao produto. | UN | 4 | 32 | 128
9 | Cânula traqueostomia nº. 5.5 sem balão confeccionado em material atóxico, flexível, transparente, composta por: cânula externa, tampa de vedação, linha radiopaca, asas para fixação com impressão do número em local visível. Acabamento que não cause traumatismo traqueal, mandril com ponta arredondada e de fácil manuseio. Estéril, embalagem individual adequada, segura, compatível com o processo de esterilização e que permita abertura e transferência com técnica asséptica contendo dados de identificação, procedência, prazo de validade e atender à legislação sanitária vigente e pertinente ao produto. | UN | 8 | 32 | 256
10 | Cânula traqueostomia nº. 6.0 sem balão confeccionado em material atóxico, flexível, transparente, composta por: cânula externa, tampa de vedação, linha radiopaca, asas para fixação com impressão do número em local visível. Acabamento que não cause traumatismo traqueal, mandril com ponta arredondada e de fácil manuseio. Estéril, embalagem individual adequada, segura, compatível com o processo de esterilização e que permita abertura e transferência com técnica asséptica contendo dados de identificação, procedência, prazo de validade e atender à legislação sanitária vigente e pertinente ao produto. | UN | 4 | 32 | 128
11 | Cânula traqueostomia nº. 6.5 com balão confeccionado em material atóxico, flexível, transparente, composta por: cânula externa, tampa de vedação, linha radiopaca, asas para fixação com impressão do número em local visível. Acabamento que não cause traumatismo traqueal, mandril com ponta arredondada e de fácil manuseio. Estéril, embalagem individual adequada, segura, compatível com o processo de esterilização e que permita abertura e transferência com técnica asséptica contendo dados de identificação, procedência, prazo de validade e atender à legislação sanitária vigente e pertinente ao produto. | UN | 8 | 32 | 256
12 | Cânula traqueostomia nº. 7.5 com balão confeccionado em material atóxico, flexível, transparente, composta por: cânula externa, tampa de vedação, linha radiopaca, asas para fixação com impressão do número em local visível. Acabamento que não cause traumatismo traqueal, mandril com ponta arredondada e de fácil manuseio. Estéril, embalagem individual adequada, segura, compatível com o processo de esterilização e que permita abertura e transferência com técnica asséptica contendo dados de identificação, procedência, prazo de validade e atender à legislação sanitária vigente e pertinente ao produto. | UN | 20 | 32 | 640
13 | Cânula traqueostomia nº. 8.0 com balão confeccionado em material atóxico, flexível, transparente, composta por: cânula externa, tampa de vedação, linha radiopaca, asas para fixação com impressão do número em local visível. Acabamento que não cause traumatismo traqueal, mandril com ponta arredondada e de fácil manuseio. Estéril, embalagem individual adequada, segura, compatível com o processo de esterilização e que permita abertura e transferência com técnica asséptica contendo dados de identificação, procedência, prazo de validade e atender à legislação sanitária vigente e pertinente ao produto. | UN | 45 | 32 | 1440
14 | Cânula traqueostomia nº. 9.0 com balão confeccionado em material atóxico, flexível, transparente, composta por: cânula externa, tampa de vedação, linha radiopaca, asas para fixação com impressão do número em local visível. Acabamento que não cause traumatismo traqueal, mandril com ponta arredondada e de fácil manuseio. Estéril. Embalagem individual adequada, segura, compatível com o processo de esterilização e que permita abertura e transferência com técnica asséptica contendo dados de identificação, procedência, prazo de validade e atender à legislação sanitária vigente e pertinente ao produto. | UN | 4 | 32 | 128
15 | Cânula traqueostomia nº. 9.5 com balão confeccionado em material atóxico, flexível, transparente, composta por: cânula externa, tampa de vedação, linha radiopaca, asas para fixação com impressão do número em local visível. Acabamento que não cause traumatismo traqueal, mandril com ponta arredondada e de fácil manuseio. Estéril, embalagem individual adequada, segura, compatível com o processo de esterilização e que permita abertura e transferência com técnica asséptica contendo dados de identificação, procedência, prazo de validade e atender à legislação sanitária vigente e pertinente ao produto. | UN | 8 | 32 | 256
16 | Cânula traqueostomia de Metal n° 7 confeccionado em aço inoxidável, sem rebarbas ou sinais de oxidação, composta por: um mandril em aço, ponta arredondada, cânula externa com impressão do número em local visível e trava para fixação cânula interna, asas para fixação do cadarço, acabamento que não cause traumatismo traqueal, com encaixe adequado. Embalagem individual contendo dados de identificação, procedência e atender à legislação sanitária vigente e pertinente ao produto. | UN | 2 | 70 | 140
17 | Cânula traqueostomia de Metal n° 8 confeccionado em aço inoxidável, sem rebarbas ou sinais de oxidação, composta por: um mandril em aço, ponta arredondada, cânula externa com impressão do número em local visível e trava para fixação cânula interna, asas para fixação do cadarço, acabamento que não cause traumatismo traqueal, com encaixe adequado. Embalagem individual contendo dados de identificação, procedência e atender à legislação sanitária vigente e pertinente ao produto. | UN | 2 | 70 | 140
18 | Cânula traqueostomia de Metal n° 9 confeccionado em aço inoxidável, sem rebarbas ou sinais de oxidação, composta por: um mandril em aço, ponta arredondada, cânula externa com impressão do número em local visível e trava para fixação cânula interna, asas para fixação do cadarço, acabamento que não cause traumatismo traqueal, com encaixe adequado. Embalagem individual contendo dados de identificação, procedência e atender à legislação sanitária vigente e pertinente ao produto. | UN | 2 | 70 | 140
19 | Cânula Orofaringe Guedel nº 0 confeccionada em material atóxico, flexibilidade de curvaturas adequadas, orifício central que garanta ventilação, borda de segurança resistente aos processos usuais de desinfecção. Embalagem com dados de identificação e procedência, prazo de validade e atender à Legislação Sanitária Vigente e pertinente ao produto. | UN | 20 | 6.5 | 130
20 | Cânula Orofaringe Guedel nº 1 confeccionada em material atóxico, flexibilidade de curvaturas adequadas, orifício central que garanta ventilação, borda de segurança resistente aos processos usuais de desinfecção. Embalagem com dados de identificação e procedência, prazo de validade e atender à Legislação Sanitária Vigente e pertinente ao produto. | UN | 20 | 6.5 | 130
21 | Cânula Orofaringe Guedel nº 2 confeccionada em material atóxico, flexibilidade de curvaturas adequadas, orifício central que garanta ventilação, borda de segurança resistente aos processos usuais de desinfecção. Embalagem com dados de identificação e procedência, prazo de validade e atender à Legislação Sanitária Vigente e pertinente ao produto. | UN | 20 | 6.5 | 130
22 | Cânula Orofaringe Guedel nº 3 confeccionada em material atóxico, flexibilidade de curvaturas adequadas, orifício central que garanta ventilação, borda de segurança resistente aos processos usuais de desinfecção. Embalagem com dados de identificação e procedência, prazo de validade e atender à Legislação Sanitária Vigente e pertinente ao produto. | UN | 20 | 6.5 | 130
23 | Cânula Orofaringe Guedel nº 4 confeccionada em material atóxico, flexibilidade de curvaturas adequadas, orifício central que garanta ventilação, borda de segurança resistente aos processos usuais de desinfecção. Embalagem com dados de identificação e procedência, prazo de validade e atender à Legislação Sanitária Vigente e pertinente ao produto. | UN | 20 | 6.5 | 130
24 | Cânula Orofaringe Guedel nº 5 confeccionada em material atóxico, flexibilidade de curvaturas adequadas, orifício central que garanta ventilação, borda de segurança resistente aos processos usuais de desinfecção. Embalagem com dados de identificação e procedência, prazo de validade e atender à Legislação Sanitária Vigente e pertinente ao produto. | UN | 20 | 6.5 | 130
25 | Filme para tomografia 35.60cm x 43.20cm (2B) - da marca AGFA DRY STAR, para reveladora AGFA. Para ter compatibilidade com a processadora desta instituição. (caixa com 100 unidades) | CX | 50 | 1400 | 70000
26 | Filme radiológico, película verde, 18 x 24 caixa com 100 películas embalagem contendo dados de identificação, procedência, data de fabricação, prazo de validade e atender à legislação sanitária vigente e pertinente ao produto. | CX | 100 | 120 | 12000
27 | Filme radiológico, película verde, 24 x 30 caixa com 100 películas embalagem contendo dados de identificação, procedência, data de fabricação, prazo de validade e atender à legislação sanitária vigente e pertinente ao produto. | CX | 135 | 180 | 24300
28 | Filme radiológico, película verde, 35 x 43 caixa com 100 películas embalagem contendo dados de identificação, procedência, data de fabricação, prazo de validade e atender à legislação sanitária vigente e pertinente ao produto. | CX | 115 | 400 | 46000
29 | Fixador para RX galão 38 litros. Embalagem em bombonas contendo externamente dados de identificação, procedência, prazo de validade e atender à legislação sanitária vigente e pertinente ao produto. | GAL | 20 | 220 | 4400
30 | Papel em rolo UPP – 110HG – 110 mm x 18 m – termossensí-vel. | ROL | 50 | 150 | 7500
31 | Papel Térmico UPP – 210HG – 210mm x 25m | UN | 2 | 140 | 280
32 | Revelador para processadora automática, reforçador para processadora automática de RX, solução para preparar 38 litros. Embalagem em bombonas contendo externamente dados de identificação, procedência, prazo de validade e atender à legislação sanitária vigente e pertinente ao produto. | GAL | 41 | 350 | 14350
33 | Scalp 19, cateter para infusão venosa, com agulha de bisel trifacetado, com asas leves e flexíveis dotadas de um exclusivo dispositivo de encaixe, garantindo firme empunha dura, perfeita conexão das partes, tubo de vinil leve, flexível e transparente, conector luer-lok cônico e rígido, assegurando perfeita conexão com seringas ou equipo de bico macho e seringas ou dispositivos luer-lok, esterilizado a oxido de etileno, embalado individualmente em papel grau cirúrgico, constando externamente os dados de identificação e procedência, fabricação, lote e esterilização e registro no MS, reembalado em caixa com 50 peças. | CX | 36 | 10.62 | 382.32
34 | Scalp 21, cateter para infusão venosa, com agulha de bisel trifacetado, com asas leves e flexíveis dotadas de um exclusivo dispositivo de encaixe, garantindo firme empunha dura, perfeita conexão das partes, tubo de vinil leve, flexível e transparente, conector luer-lok cônico e rígido, assegurando perfeita conexão com seringas ou equipo de bico macho e seringas ou dispositivos luer-lok, esterilizado a oxido de etileno, embalado individualmente em papel grau cirúrgico, constando externamente os dados de identificação e procedência, fabricação, lote e esterilização e registro no MS, reembalado em caixa com 50 peças. | CX | 131 | 10.62 | 1391.22
35 | Scalp 23, cateter para infusão venosa, com agulha de bisel trifacetado, com asas leves e flexíveis dotadas de um exclusivo dispositivo de encaixe, garantindo firme empunha dura, perfeita conexão das partes, tubo de vinil leve, flexível e transparente, conector luer-lok cônico e rígido, assegurando perfeita conexão com seringas ou equipo de bico macho e seringas ou dispositivos luer-lok, esterilizado a oxido de etileno, embalado individualmente em papel grau cirúrgico, constando externamente os dados de identificação e procedência, fabricação, lote e esterilização e registro no MS, reembalado em caixa com 50 peças. | CX | 75 | 10.62 | 796.5
36 | Fralda Geriátrica descartável, com gel super-absorvente, cobertura anti-alérgica, Elástico nas pernas, Tamanho G (acima de 70k) pacote com 08 unidades | PCT | 1500 | 14.2 | 21300
37 | Fralda Geriátrica descartável, com gel super-absorvente, cobertura anti-alérgica, Elástico nas pernas, Tamanho EG (acima de 70k) pacote com 08 unidades | PCT | 500 | 14.2 | 7100
38 | Fralda infantil descartável com gel super-absorvente, cobertura anti-alérgica, elásticos nas pernas, fita auto adesiva para melhor ajuste, Tamanho P. Embalagem lacrada, com lote e validade aparente. | UN | 20000 | 0.52 | 10400
39 | Fralda infantil descartável com gel super-absorvente, cobertura anti-alérgica, elásticos nas pernas fita auto adesiva para melhor ajuste, Tamanho M. Embalagem lacrada, com lote e validade aparente. | UN | 7000 | 0.52 | 3640
40 | Fralda infantil descartável com gel super-absorvente, cobertura anti-alérgica, elásticos nas pernas fita auto adesiva para melhor ajuste, Tamanho G. Embalagem lacrada, com lote e validade aparente. | UN | 3000 | 0.52 | 1560
41 | Fralda infantil descartável com gel super-absorvente, cobertura anti-alérgica, elásticos nas pernas fita auto adesiva para melhor ajuste, Tamanho EXG. Embalagem lacrada, com lote e validade aparente. | UN | 2000 | 0.52 | 1040
42 | Kit de cateter de Duplo J, 4.7 FR.- Universal- com fio guia hidrofílico 0.38” e medindo 22-32 cm, Posicionador em vinil radiopaco com 50 cm de comprimento Embalado e esterilizado em ETO. | UN | 15 | 300 | 4500
43 | Colar Cervical, modelo 4 em 1, com regulagem de altura na nuca, com abertura de acesso a traquéia. Que não possua nada em alumínio, ferro ou qualquer outro tipo de metal. | UN | 5 | 86.4 | 432
44 | Colar Cervical, tamanho G, com abertura de acesso a traquéia. Que não possua nada em alumínio, ferro ou qualquer outro tipo de metal. | UN | 5 | 29.99 | 149.95
45 | Colar Cervical, tamanho M, com abertura de acesso a traquéia. Que não possua nada em alumínio, ferro ou qualquer outro tipo de metal. | UN | 5 | 29.99 | 149.95
46 | Colar Cervical, tamanho P, com abertura de acesso a traquéia. Que não possua nada em alumínio, ferro ou qualquer outro tipo de metal. | UN | 5 | 29.99 | 149.95
47 | Curativo de filme transparente de poliuretano recoberto com adesivo acrílico hipoalergênico, resistente a água. Caixa com 100 unidades. Medindo 6x7cm. | CX | 16 | 530 | 8480
48 | Coletor de Amostra para Broncoscopia, esterilizado em ETO, graduado, com tampa com rosca, conector, extensão em PVC, para acondicionar 70ml. | UN | 110 | 25 | 2750
49 | Dreno de Tórax n° 10, Confeccionado em Pvc Transparente e Atoxico, com Introdutor (Trocater), embalagem individual em papel grau cirúrgico, esterilizado ETO. | UN | 4 | 7 | 28
50 | Dreno de Tórax n° 12, Confeccionado em Pvc Transparente e Atoxico, com Introdutor (Trocater), embalagem individual em papel grau cirúrgico, esterilizado ETO. | UN | 4 | 7 | 28
51 | Dreno de Tórax n° 14, Confeccionado em Pvc Transparente e Atoxico, com Introdutor (Trocater), embalagem individual em papel grau cirúrgico, esterilizado ETO. | UN | 4 | 7 | 28
52 | Dreno de Tórax n° 16, Confeccionado em Pvc Transparente e Atoxico, com Introdutor (Trocater), embalagem individual em papel grau cirúrgico, esterilizado ETO. | UN | 4 | 7 | 28
53 | Dreno de Tórax n° 18, Confeccionado em Pvc Transparente e Atoxico, com Introdutor (Trocater), embalagem individual em papel grau cirúrgico, esterilizado ETO. | UN | 4 | 7 | 28
54 | Dreno de Tórax n° 20, Confeccionado em Pvc Transparente e Atoxico, com Introdutor (Trocater), embalagem individual em papel grau cirúrgico, esterilizado ETO. | UN | 4 | 7 | 28
55 | Dreno de Tórax n° 22, Confeccionado em Pvc Transparente e Atoxico, com Introdutor (Trocater), embalagem individual em papel grau cirúrgico, esterilizado ETO. | UN | 4 | 7 | 28
56 | Dreno de Tórax n° 24, Confeccionado em Pvc Transparente e Atoxico, com Introdutor (Trocater), embalagem individual em papel grau cirúrgico, esterilizado ETO. | UN | 4 | 7 | 28
57 | Dreno de Tórax n° 26, Confeccionado em Pvc Transparente e Atoxico, com Introdutor (Trocater), embalagem individual em papel grau cirúrgico, esterilizado ETO. | UN | 4 | 7 | 28
58 | Dreno de Tórax n° 28, Confeccionado em Pvc Transparente e Atoxico, com Introdutor (Trocater), embalagem individual em papel grau cirúrgico, esterilizado ETO. | UN | 4 | 7 | 28
59 | Dreno de Tórax n° 30, Confeccionado em Pvc Transparente e Atoxico, com Introdutor (Trocater), embalagem individual em papel grau cirúrgico, esterilizado ETO. | UN | 4 | 7 | 28
60 | Dreno de Tórax n° 32, Confeccionado em Pvc Transparente e Atoxico, com Introdutor (Trocater), embalagem individual em papel grau cirúrgico, esterilizado ETO. | UN | 4 | 7 | 28
61 | Dreno de Tórax n° 34, Confeccionado em Pvc Transparente e Atoxico, com Introdutor (Trocater), embalagem individual em papel grau cirúrgico, esterilizado ETO. | UN | 4 | 7 | 28
62 | Dreno de Tórax n° 36, Confeccionado em Pvc Transparente e Atoxico, com Introdutor (Trocater), embalagem individual em papel grau cirúrgico, esterilizado ETO. | UN | 4 | 7 | 28
63 | Dreno de Tórax n° 38, Confeccionado em Pvc Transparente e Atoxico, com Introdutor (Trocater), embalagem individual em papel grau cirúrgico, esterilizado ETO. | UN | 4 | 7 | 28
64 | Frasco Coletor estéril universal para exame laboratorial/fezes com tampa de rosca , com pazinha, 80ml. | UN | 11300 | 0.68 | 7684
65 | Frasco Coletor não estéril universal para exame laboratorial/fezes com tampa de rosca , com pazinha, 80ml. | UN | 17800 | 0.55 | 9790
66 | Frasco p/ Drenagem de Tórax descartável c/ Extensor c/ capacidade de 1000 ml | UN | 20 | 39 | 780
67 | Frasco p/ Drenagem de Tórax descartável c/ Extensor c/ capacidade de 2000 ml | UN | 20 | 46.2 | 924
68 | Frasco para drenagem das vias aéreas, (dreno radiopaco multi-perfurado; tubo extensor; saída de ar com filtro; tampa de vedação através de rosca com saída de ar e conexões, pinça ou clamp (corta fluxo); suporte para posicionamento vertical; tubo de mariol interno.) Capacidade 500ml. | UN | 750 | 38.5 | 28875
69 | Micronebulizador Medicinal Adulto contendo: 01 injector polipropileno, 01 máscara de polietileno tamanho adulto, 01 extensão de tubo de PVC atóxico, 01 porca e 01 bico para conexão de 0,01 porca e 01 bico para conexão de ar comprimido. | UN | 40 | 12 | 480
70 | Micronebulizador Medicinal Adulto contendo: 01 injector polipropileno, 01 máscara de polietileno tamanho adulto, 01 extensão de tubo de PVC atóxico, 01 porca e 01 bico para conexão de 0,01 porca e 01 bico para conexão de oxigênio. | UN | 40 | 12 | 480
71 | Micronebulizador Medicinal Infantil contendo: 01 injector polipropileno, 01 máscara de polietileno tamanho infantil, 01 extensão de tubo de PVC atóxico, 01 porca e 01 bico para conexão de 0,01 porca e 01 bico para conexão de ar comprimido. | UN | 20 | 12 | 240
72 | Micronebulizador Medicinal Infantil contendo: 01 injector polipropileno, 01 máscara de polietileno tamanho infantil, 01 extensão de tubo de PVC atóxico, 01 porca e 01 bico para conexão de 0,01 porca e 01 bico para conexão de oxigênio. | UN | 20 | 12 | 240
73 | Sistema de drenagem fechado 3,2mm, contendo cateter para drenagem, tubo extensor, conector em Y, reservatório de 600 ml e cânula de 1/8”. Esterilizado em ETO, embalado em papel grau cirúrgico e reembalado em caixa com uma unidade. | UN | 10 | 45 | 450
74 | Sistema de drenagem fechado 6,4mm, contendo cateter para drenagem, tubo extensor, conector em Y, reservatório com molas 400 ml e cânula de 1/4”.Esterilizado em ETO, embalado em papel grau cirúrgico e reembalado em caixa com uma unidade. | UN | 10 | 45 | 450
75 | Tampa de Uso Versátil para Fechamento de Catateres de Seringa com Luer Lock, descartável. | UN | 1500 | 1.48 | 2220
76 | Sonda para alimentação enteral Nº. 12 fr., para alimentação nasogástrica ou duodenal, permitem longa permanência (+ ou - 6 meses) no paciente sem necessidade de substituição. Confeccionada em silicone biocompatível (sem plastificante), transparente, linha radiopaca em toda a sua extensão, ogiva flexível de tungstênio (macio e maleável), anatômica, confortável com orifício central e 2 laterais, conexão universal, com tampa com conector em Y e segunda via para administração de medicação em local visível. Marca de medida de 10 em 10 cm, fio guia de aço inox tipo mola, acompanhada de seringa com lubrificante para retirada do guia, esterilizada em ETO. Embalada em papel grau cirúrgico. Comprimento 105 cm. | UN | 500 | 23.97 | 11985
77 | Sonda para alimentação enteral Nº. 10 fr. Confeccionada poliuretano, 100% radiopaca, extremidade com peso flexível com aço inox longo e fino, com fio guia inserido. Lúmen interno e sistema de peso revestido por uma substância lubrificante hidrófila ativada pela água, duas marcas de referencia ao longo do seu comprimento, com conector em Y possibilitando o uso com seringa tipo reto e seringa Luer-lock, dois orifícios laterais de sida na ponta distal de sonda. Comprimento 105 cm. | UN | 20 | 23.97 | 479.4
78 | Sonda para alimentação enteral Nº. 08 fr. Confeccionada poliuretano, 100% radiopaca, extremidade com peso flexível com aço inox longo e fino, com fio guia inserido. Lúmen interno e sistema de peso revestido por uma substância lubrificante hidrófila ativada pela água, duas marcas de referencia ao longo do seu comprimento, com conector em Y possibilitando o uso com seringa tipo reto e seringa Luer-lock, dois orifícios laterais de sida na ponta distal de sonda. Comprimento 60cm. | UN | 30 | 23.97 | 719.1
79 | Sonda para alimentação enteral Nº. 06 fr. Confeccionada poliuretano, 100% radiopaca, extremidade com peso flexível com aço inox longo e fino, com fio guia inserido. Lúmen interno e sistema de peso revestido por uma substância lubrificante hidrófila ativada pela água, duas marcas de referencia ao longo do seu comprimento, com conector em Y possibilitando o uso com seringa tipo reto e seringa Luer-lock, dois orifícios laterais de sida na ponta distal de sonda. Comprimento 60cm. | UN | 30 | 23.97 | 719.1
80 | Cateter de Fogarty para embolectomia arterial 3F. Validade superior a 2 (dois) anos. | UN | 4 | 200 | 800
81 | Cateter de Fogarty para embolectomia arterial 4F. Validade superior a 2 (dois) anos. | UN | 4 | 200 | 800
82 | Cateter de Fogarty para embolectomia arterial 5F. Validade superior a 2 (dois) anos. | UN | 4 | 200 | 800
83 | Cateter de Fogarty para embolectomia arterial 6F. Validade superior a 2 (dois) anos. | UN | 4 | 200 | 800
84 | Cateter de Fogarty para embolectomia arterial 8F. Validade superior a 2 (dois) anos. | UN | 4 | 200 | 800
VALOR TOTAL |  |  |  |  | 320039.49
Empresa / Credor
KARTROLINE COMÉRCIO E REPRESENTAÇÕES LTDA
Aquisição de material de consumo médico-hospitalar para um período estimado de 03 meses
ITEM | DESCRIÇÃO | UNID | QUANT | VR UNIT | VR TOTAL
1 | Algodão hidrófilo 500gr - em manta uniforme, livre de impurezas, manchas ou qualquer outro defeito; livre de alvejante óptico. Apresentar ph entre 5.0 e 8.0. ser atóxico e apirogênico. Apresentar hidrofilidade menor que 30 segundos, grau de alvura superior a 70%. Apresentar massa/unidade conforme indicado na embalagem. Ser embalado de maneira a assegurar a integridade do produto. Embalagem com dados de identificação do fabricante, nome e marca do produto, numero do lote, data de fabricação, prazo de validade, dimensões, composição, nome do responsável técnico e certificado de isenção do registro. | ROL | 1500 | 19 | 28500
2 | Algodão Ortopédico, Atadura de algodão ortopédico, medindo 10cm de largura x 1,80m de comprimento, confeccionada com fibras de puro algodão transformadas em rolos de mantas uniformes, com goma aplicada em uma das faces, cor natural, servindo-se de acolchoamento nos aparelhos ortopédicos, oferecendo conforto ao paciente durante o tratamento, utilizada como camada protetora das partes traumatizadas e outros inúmeros usos na ortopedia embalada em pacote com 12 rolos, constando externamente os dados de identificação, procedência, validade e dimensões. | PCT | 90 | 10.5 | 945
3 | Algodão Ortopédico, Atadura de algodão ortopédico, medindo 15cm de largura x 1,80m de comprimento, confeccionada com fibras de puro algodão transformadas em rolos de mantas uniformes, com goma aplicada em uma das faces, cor natural, servindo-se de acolchoamento nos aparelhos ortopédicos, oferecendo conforto ao paciente durante o tratamento, utilizada como camada protetora das partes traumatizadas e outros inúmeros usos na ortopedia embalada em pacote com 12 rolos, constando externamente os dados de identificação, procedência, validade e dimensões. | PCT | 200 | 16 | 3200
4 | Algodão Ortopédico, Atadura de algodão ortopédico, medindo 20cm de largura x 1,80m de comprimento, confeccionada com fibras de puro algodão transformadas em rolos de mantas uniformes, com goma aplicada em uma das faces, cor natural, servindo-se de acolchoamento nos aparelhos ortopédicos, oferecendo conforto ao paciente durante o tratamento, utilizada como camada protetora das partes traumatizadas e outros inúmeros usos na ortopedia embalada em pacote com 12 rolos, constando externamente os dados de identificação, procedência, validade e dimensões. | PCT | 200 | 21 | 4200
5 | Atadura de crepe, medindo 8 cm x 4,50 m, 18 fios/cm², 1,80m em repouso cor natural, com 18 fios, constituído de fios de 100% algodão cru, bordas devidamente acabadas, elasticidade adequada uniformemente enrolada, isenta de quaisquer defeitos, embalada individualmente por máquina automática, constando externamente os dados de identificação e procedência acondicionadas em pacote plástico contendo 12 unidades. | PCT | 100 | 8 | 800
6 | Atadura de crepe, medindo 10 cm x 4,50 m, 18 fios/cm², 1,80m em repouso cor natural, com 18 fios, constituído de fios de 100% algodão cru, bordas devidamente acabadas, elasticidade adequada uniformemente enrolada, isenta de quaisquer defeitos, embalada individualmente por máquina automática, constando externamente os dados de identificação e procedência acondicionadas em pacote plástico contendo 12 unidades. | PCT | 900 | 10 | 9000
7 | Atadura de crepe, medindo 15 cm x 4,50 m, 18 fios/cm², 1,80m em repouso cor natural, com 18 fios, constituído de fios de 100% algodão cru, bordas devidamente acabadas, elasticidade adequada uniformemente enrolada, isenta de quaisquer defeitos, embalada individualmente por máquina automática, constando externamente os dados de identificação e procedência acondicionadas em pacote plástico contendo 12 unidades. | PCT | 1660 | 16 | 26560
8 | Atadura de crepe, medindo 20 cm x 4,50 m, 18 fios/cm², 1,80m em repouso cor natural, com 18 fios, constituído de fios de 100% algodão cru, bordas devidamente acabadas, elasticidade adequada uniformemente enrolada, isenta de quaisquer defeitos, embalada individualmente por máquina automática, constando externamente os dados de identificação e procedência acondicionadas em pacote plástico contendo 12 unidades. | PCT | 1180 | 25 | 29500
9 | Bobina para ECG portátil termossensivel 58mmx80m, compatível Eletro-cardiografo da Marca ECAFIX. Pois esta Instituição possui aparelhos desta marca. Marca Four Star. | ROL | 40 | 10 | 400
10 | Bolsa de colostomia 30mm descartável, pacote com 10 unidades | PCT | 45 | 8.1 | 364.5
11 | Bolsa drenável transparente (Tipo Karaia) com barreira de resina sintética recortável de 13 a 64mm, com adesivo microporoso hipoalergenico, constituída de películas plásticas silenciosas e anti-odor. Com clamp para fechamento. | UN | 400 | 26 | 10400
12 | Campo Operatório 45x50cm, confeccionada em 100% algodão, com 4 camadas não esterilizadas, com fita radiopaca, não solta fiapo, com suas laterais costuradas para permite maior segurança, com cadarço duplo em forma de alça. (pacote com 50 unidades). | PCT | 800 | 120 | 96000
13 | Capote Descartável com Manga longa, tamanho EXG, punho de malha sanfonada. Gramatura 50. | UN | 1500 | 6.5 | 9750
14 | Capote Descartável com Manga longa, tamanho G, punho de malha sanfonada. Gramatura 50. | UN | 1500 | 6.5 | 9750
15 | Compressa de gaze hidrófila estéril 7.5x 7.5cm, 100% algodão - 5 dobras e 8 camadas, 13 fios, envelope com 10 unidades, esterilizada em ETO. | PCT | 25000 | 0.9 | 22500
16 | Cotonete Swab Aginatado – Haste plástica, descartável em tubo estéril. | UN | 100 | 0.8 | 80
17 | Gaze hidrófila 100% algodão medindo, 91 cm X 91m,11 fios- rolo tipo queijo. | UN | 110 | 69.6 | 7656
18 | Gaze Hidrofila para Otorrino, 100% algodão, 2cmx4m. Caixa com 06 unidades. | CX | 4 | 60 | 240
19 | Hastes Plásticas Flexíveis e inquebráveis 8,5cm. Com as duas pontas de algodão que não soltam e nem largam fiapos, as hastes devem possuir ranhuras que permitem uma fixação segura e higiênica. Caixa com 75 unidades. | CX | 90 | 2 | 180
20 | Rolo de Papel para Aparelho Cardiotocógrafo 80 mm x 20m, da Marca MEDPEJ – MCFM 700. | ROL | 135 | 17 | 2295
VALOR TOTAL |  |  |  |  | 262320.5
Empresa / Credor
MAPO DISTRIBUIDORA DE MATERIAL HOSPITALAR LTDA
Aquisição de material de consumo médico-hospitalar para um período estimado de 03 meses
ITEM | DESCRIÇÃO | UNID | QUANT | VR UNIT | VR TOTAL
1 | Ácido Peracético – galão (5 Litros), uso no setor da esterilização. | GAL | 20 | 340.5 | 6810
2 | Bobina papel grau cirúrgico 12x100, embalagem de 60g/m² com filme bilaminado de poliéster e polipropileno de 60g, não tóxico contendo indicador químico para esterilização à vapor e óxido de etileno.e registro ABNT nº. 12946, registro no ministério da saúde do Brasil. | ROL | 8 | 100 | 800
3 | Bobina papel grau cirúrgico 300x65X100 com prega embalagem de 60g/m² com filme bilaminado de poliéster e polipropileno de 60g, não tóxico contendo indicador químico para esterilização à vapor e óxido de etileno.e registro ABNT nº. 12946, registro no ministério da saúde do Brasil. | ROL | 4 | 410.2 | 1640.8
4 | Bobina papel grau cirúrgico 30x100 com prega embalagem de 60g/m² com filme bilaminado de poliéster e polipropileno de 60g, não tóxico contendo indicador químico para esterilização à vapor e óxido de etileno.e registro ABNT nº. 12946, registro no ministério da saúde do Brasil. | ROL | 4 | 310 | 1240
5 | Bobina papel grau cirúrgico 30x100 embalagem de 60g/m² com filme bilaminado de poliéster e polipropileno de 60g, não tóxico contendo indicador químico para esterilização à vapor e óxido de etileno.e registro ABNT nº. 12946, registro no ministério da saúde do Brasil. | ROL | 5 | 285.8 | 1429
6 | Bobina papel grau cirúrgico 400x100 embalagem de 60g/m² com filme bilaminado de poliéster e polipropileno de 60g, não tóxico contendo indicador químico para esterilização à vapor e óxido de etileno.e registro ABNT nº. 12946, registro no ministério da saúde do Brasil. | ROL | 1 | 380 | 380
7 | Bobina papel grau cirúrgico 420x200 embalagem de 60g/m² com filme bilaminado de poliéster e polipropileno de 60g, não tóxico contendo indicador químico para esterilização à vapor e óxido de etileno.e registro ABNT nº. 12946, registro no ministério da saúde do Brasil. | ROL | 4 | 299 | 1196
8 | Detergente desincrostante em pó contendo enzimas necessárias para a limpeza adequada do material médico- cirúrgico. Com excelente ação sobre o sangue, secreções, gordura óssea e etc. Em embalagem de 1K. | KG | 24 | 22.7 | 544.8
9 | Detergente enzimático de PH neutro, contendo enzimas necessárias para a limpeza adequada do material médico- cirúrgico. Com excelente ação sobre o sangue, secreções, gordura óssea e etc. Tempo de ação de 5 minutos. Usado para limpeza manual e em cuba ultrassônica. 1 litro. | L | 60 | 38.6 | 2316
10 | Papel crepado, Material: 100% celulose, Medida: 120 x 120 cm, Aplicação: para embalagem hospitalar, permeável ao vapor, uso único, atóxico, antiestático, hidrorepelente, resistente ao manuseio, boa drapeabilidade, que não libere fibras ou partículas., Gramatura: mínima de 60g/m², Cor: azul ou verde caixa com 100 unidades. | CX | 35 | 525 | 18375
11 | Papel crepado, Material: 100% celulose, Medida: 50 x 50 cm, Aplicação: para embalagem hospitalar, permeável ao vapor, uso único, atóxico, antiestático, hidrorepelente, resistente ao manuseio, boa drapeabilidade, que não libere fibras ou partículas., Gramatura: mínima de 60g/m², Cor: azul ou verde caixa com 500 unidades. | CX | 35 | 439.4 | 15379
12 | Solução de glutaraldeído a 2% de ação rápida, pronto uso que realiza desinfecção de alto nível em 10 minutos e esterilização em 1 hora, PH = a 6. Validade de banho de 30 dias e depois de aberto, válido por 6 meses dentro do galão e compatível com vários tipos de materiais médicos hospitalares, galão de 5000ml. | GAL | 30 | 40 | 1200
13 | Teste Biológico para 48 h: Indicador biológico com leitura em 48 horas, para autoclave a vácuo, contendo uma população de 105 de Geobacillus Stearothermophillus, com indicador de processo impresso em seu rótulo de fácil remoção para posterior documentação. Caixa contendo 100 unidades. | CX | 8 | 600 | 4800
14 | Teste Bowie Dick em pacote, descartável para autoclave a vapor para monitorização de todos os parâmetros críticos que afetam o processo de esterilização, como: tempo, temperatura, penetração do vapor, ocorrência de bolha de ar, evacuação do ar, gases não condensáveis, super aquecimento e super saturação do vapor. Com resultados específicos para cada parâmetro descrito. Folha teste plastificada e com dados para documentação em sua frente e verso. Viragem de cor de amarelo para azul púrpura/escuro. | UN | 200 | 29.15 | 5830
15 | Teste de integrador químico para processo de esterilização a vapor em tiras a uma temperatura específica de 134 º C a 7 minutos e 121 º C à 20 minutos, tipo integrador classe 6, indicando tempo, temperatura, vapor e qualidade do vapor. Composto de um tira de papel impregnado com uma tinta atóxica que mudará de cor azul ao término do processo correto de esterilização. Caixa com 200 unidades. | CX | 30 | 414 | 12420
VALOR TOTAL |  |  |  |  | 74360.6
Empresa / Credor
VEIGAMED MATERIAL MÉDICO HOSPITALAR LTDA
Aquisição de material de consumo médico-hospitalar para um período estimado de 03 meses
ITEM | DESCRIÇÃO | UNID | QUANT | VR UNIT | VR TOTAL
1 | Equipo para administração de sangue e hemoderivados. Ponta perfurante ISO para bolsa de sangue, dupla câmara flexível: Superior para filtragem (filtro de 200 micra) e parte inferior para controle de gotejamento 20 gotas: 1 ml. Tubo de PVC com 1,50 m, pinça rolete de intermediário luer universal. Embalagem individual em papel grau cirúrgico, Esterilizado por ETO. | UN | 1800 | 5 | 9000
2 | Equipo para administração de sangue e hemoderivados, c/ Camada Graduada 100ml. Protetor de Lanceta confeccionado em plástico. Lanceta Suspensa para adaptação em ampolas plásticas ou frascos. Corta-fluxo. Tubo de PVC Cristal atóxico com boa flexibilidade, comprimento=20cm. Alça de PVC para sustentação da câmara. Câmara Graduada 100ml estando acoplado na parte superior filtro de transfusão e na tampa microgotejador de 60 gotas/ml. Visor Flexível em material atóxico. Regulador de Fluxo formado por pinça e rolete, de fácil manuseio e com estabilidade na taxa de gotejamento. Tubo de PVC Cristal, comprimento=120cm.Conector Luer Macho, conforme Norma NBR ISO 594 - Parte I e II. Protetor Conector Luer Macho, confeccionado em plástico apropriado, a fim de permitir acoplamento com o conector. Embalagem individual em papel grau cirúrgico, esterilizado por ETO. | UN | 120 | 4 | 480
3 | Equipo para administração de volumes fracionados por câmara graduada de 100ml com ponta perfurante ISO e pinça corta-fluxo. Com alça de sustentação, injetor com membrana alto cicatrizante sem látex, filtro de ar, câmara de gotejamento flexível com linha indicadora de nível e micro gotejador ajustado para 40 gotas= 1 ml. Tubo de PVC com 1,20 m, pinça rolete e intermediário luer. Embalagem individual em papel grau cirúrgico. Esterilizado por ETO. | UN | 800 | 4 | 3200
4 | Equipo para infusão múltipla e simultânea de soluções parenterais, com 02 vias, com pinça corta-fluxo. Embalagem individual em papel grau cirúrgico e esterilizado em ETO. | UN | 11200 | 1.5 | 16800
5 | Equipo para infusão múltipla e simultânea de soluções parenterais, com 02 vias NEO, com pinça corta-fluxo. Embalagem individual em papel grau cirúrgico e esterilizado em ETO. | UN | 980 | 2.9 | 2842
6 | Equipo para infusão múltipla e simultânea de soluções parenterais, com 04 vias NEO, com pinça corta-fluxo. Embalagem individual em papel grau cirúrgico e esterilizado em ETO. | UN | 5 | 180 | 900
7 | Equipo para Artroscopia composto por extensões em PVC cristal atóxico, conectores em “Y”, clamp corta fluxo, tudo plástico (camisinha) 2 Vias | UN | 4 | 32.5 | 130
8 | Equipo para Artroscopia composto por extensões em PVC cristal atóxico, conectores em “Y”, clamp corta fluxo, tudo plástico (camisinha) 4 Vias | UN | 4 | 32.5 | 130
9 | Equipo para monitoramento da Pressão Venosa Central; Ponta perfurante adaptável com facilidade e segurança em qualquer tipo de frasco/ampola/bolsa, contendo protetor; Câmara de gotejamento flexível e transparente permitindo o monitoramento do fluxo da solução a ser administrada; Tubo flexível e transparente em P.V.C. de no mínimo 2,25m de comprimento; Regulador de fluxo (clamp e rolete) para controle de fluxo com segurança; 2 clamp corta fluxo; Conector 2 vias , 2 conectores luer slip universais contendo protetor; Escala graduada de 0 a 40cm para monitoramento da pressão venosa central. Embalado individualmente em Papel Grau Cirúrgico e filme termoplástico, contendo os dados impressos de identificação, código, lote, data de fabricação e validade e registro no Ministério da Saúde, conforme NBR 14041/1998. | UN | 40 | 6.3 | 252
10 | Cateter Nasal para Oxigênio nº. 04, siliconizado, estéril, atóxico, com conector universal. Embalagem individual em blister rígido e papel grau cirúrgico e filme termoplástico abertura em pétala. Na embalagem deverá estar impresso dados de identificação, procedência, data de fabricação, tipo de esterilização, prazo de validade e nº. do lote. | UN | 20 | 1 | 20
11 | Cateter Nasal para Oxigênio nº. 06, siliconizado, estéril, atóxico, com conector universal. Embalagem individual em blister rígido e papel grau cirúrgico e filme termoplástico abertura em pétala. Na embalagem deverá estar impresso dados de identificação, procedência, data de fabricação, tipo de esterilização, prazo de validade e nº. do lote. | UN | 20 | 1 | 20
12 | Cateter Nasal para Oxigênio nº. 08, siliconizado, estéril, atóxico, com conector universal. Embalagem individual em blister rígido e papel grau cirúrgico e filme termoplástico abertura em pétala. Na embalagem deverá estar impresso dados de identificação, procedência, data de fabricação, tipo de esterilização, prazo de validade e nº. do lote. | UN | 20 | 1 | 20
13 | Cateter especial em silicone transparente tipo hipospádia 6 Fr, esterilizado por ETO. Validade superior a 2 (dois) anos. | UN | 5 | 180 | 900
14 | Cateter especial em silicone transparente tipo hipospádia 8 Fr, esterilizado por ETO. Validade superior a 2 (dois) anos. | UN | 5 | 180 | 900
15 | Cateter para Anestesia Peridural 16.Cateter peridural radiopaco fabricado em poliamida biocompativel inerte. Cateter com ponta romba e três orifícios laterais. Flexível, se adapta às particularidades anatômicas. Marcas de profundidade que facilitam o controle da inserção. Dispositivo facilitador para introdução do cateter. Conector lock que possibilita uma conexão segura, hermética e resistente à tração entre o cateter e a seringa. Diâmetro (1,05 x 0,60mm ). | UN | 10 | 35 | 350
16 | Cateter para Anestesia Peridural 18.Cateter peridural radiopaco fabricado em poliamida biocompativel inerte. Cateter com ponta romba e três orifícios laterais. Flexível, se adapta às particularidades anatômicas. Marcas de profundidade que facilitam o controle da inserção. Dispositivo facilitador para introdução do cateter. Conector lock que possibilita uma conexão segura, hermética e resistente à tração entre o cateter e a seringa. Diâmetro (0,85 x 0,45mm ). | UN | 10 | 35 | 350
17 | Sonda Aspiração Traqueal nº. 06, confeccionada em polivinil, atóxico, flexível, transparente, siliconizada, embalada individualmente em filme de polietileno, constando externamente os dados de identificação, procedência, data de fabricação e validade, nº. do lote. | UN | 5900 | 0.9 | 5310
18 | Sonda Aspiração Traqueal nº. 08, confeccionada em polivinil, atóxico, flexível, transparente, siliconizada, embalada individualmente em filme de polietileno, constando externamente os dados de identificação, procedência, data de fabricação e validade, nº. do lote. | UN | 5900 | 0.9 | 5310
19 | Sonda Aspiração Traqueal nº. 10, confeccionada em polivinil, atóxico, flexível, transparente, siliconizada, embalada individualmente em filme de polietileno, constando externamente os dados de identificação, procedência, data de fabricação e validade, nº. do lote. | UN | 2300 | 0.9 | 2070
20 | Sonda Aspiração Traqueal nº. 12, confeccionada em polivinil, atóxico, flexível, transparente, siliconizada, embalada individualmente em filme de polietileno, constando externamente os dados de identificação, procedência, data de fabricação e validade, nº. do lote. | UN | 8500 | 0.9 | 7650
21 | Sonda Aspiração Traqueal nº. 14, confeccionada em polivinil, atóxico, flexível, transparente, siliconizada, embalada individualmente em filme de polietileno, constando externamente os dados de identificação, procedência, data de fabricação e validade, nº. do lote. | UN | 8500 | 0.9 | 7650
22 | Sonda Aspiração Traqueal nº. 16, confeccionada em polivinil, atóxico, flexível, transparente, siliconizada, embalada individualmente em filme de polietileno, constando externamente os dados de identificação, procedência, data de fabricação e validade, nº. Do lote. | UN | 1200 | 0.9 | 1080
23 | Sonda Aspiração Traqueal nº. 18, confeccionada em polivinil, atóxico, flexível, transparente, siliconizada, embalada individualmente em filme de polietileno, constando externamente os dados de identificação, procedência, data de fabricação e validade, nº. Do lote. | UN | 240 | 1.42 | 340.8
24 | Sonda Aspiração Traqueal nº. 20, confeccionada em polivinil, atóxico, flexível, transparente, siliconizada, embalada individualmente em filme de polietileno, constando externamente os dados de identificação, procedência, data de fabricação e validade, nº. Do lote. | UN | 100 | 1.42 | 142
25 | Sonda Aspiração Traqueal nº. 22, confeccionada em polivinil, atóxico, flexível, transparente, siliconizada, embalada individualmente em filme de polietileno, constando externamente os dados de identificação, procedência, data de fabricação e validade, nº. Do lote. | UN | 100 | 1.42 | 142
26 | Sonda foley, calibre 20 (Silicone), balão de 05 cc, confeccionada em silicone, estéril, com duas vias na extremidade distal e proximal, (a ponta deverá ser arredondada com dois orifícios laterais em lados opostos e na mesma altura) cada sonda deverá apresentar a marca comercial, nº. do calibre e capacidade do balão estampados em local de fácil visualização e de caráter permanente, embalado individualmente em papel grau cirúrgico. Esterilizado em ETO. | UN | 20 | 5 | 100
27 | Sonda foley, calibre 22 (Silicone), ) balão de 05 cc, confeccionada em silicone, estéril, com duas vias na extremidade distal e proximal, (a ponta deverá ser arredondada com dois orifícios laterais em lados opostos e na mesma altura) cada sonda deverá apresentar a marca comercial, nº. do calibre e capacidade do balão estampados em local de fácil visualização e de caráter permanente, embalado individualmente em papel grau cirúrgico. Esterilizado em ETO. | UN | 30 | 5 | 150
28 | Sonda foley, calibre 08, balão de 05 cc, confeccionada em borracha natural, siliconizada, estéril, com duas vias na extremidade distal e proximal, (a ponta deverá ser arredondada com dois orifícios laterais em lados opostos e na mesma altura) cada sonda deverá apresentar a marca comercial, nº. do calibre e capacidade do balão estampados em local de fácil visualização e de caráter permanente, embalado individualmente em papel grau cirúrgico. Esterilizado em ETO. | UN | 60 | 3.5 | 210
29 | Sonda foley, calibre 10, balão de 05 cc, confeccionada em borracha natural, siliconizada, estéril, com duas vias na extremidade distal e proximal, (a ponta deverá ser arredondada com dois orifícios laterais em lados opostos e na mesma altura) cada sonda deverá apresentar a marca comercial, nº. do calibre e capacidade do balão estampados em local de fácil visualização e de caráter permanente, embalado individualmente em papel grau cirúrgico. Esterilizado em ETO. | UN | 100 | 3.5 | 350
30 | Sonda foley, calibre 12, balão de 05 cc, confeccionada em borracha natural, siliconizada, estéril, com duas vias na extremidade distal e proximal, (a ponta deverá ser arredondada com dois orifícios laterais em lados opostos e na mesma altura) cada sonda deverá apresentar a marca comercial, nº. do calibre e capacidade do balão estampados em local de fácil visualização e de caráter permanente, embalado individualmente em papel grau cirúrgico. Esterilizado em ETO. | UN | 200 | 2.7 | 540
31 | Sonda foley, calibre 14, balão de 05 cc, confeccionada em borracha natural, siliconizada, estéril, com duas vias na extremidade distal e proximal, (a ponta deverá ser arredondada com dois orifícios laterais em lados opostos e na mesma altura) cada sonda deverá apresentar a marca comercial, nº. do calibre e capacidade do balão estampados em local de fácil visualização e de caráter permanente, embalado individualmente em papel grau cirúrgico. Esterilizado em ETO. | UN | 1070 | 2.7 | 2889
32 | Sonda foley, calibre 16, balão de 05 cc, confeccionada em borracha natural, siliconizada, estéril, com duas vias na extremidade distal e proximal (a ponta deverá ser arredondada com dois orifícios laterais em lados opostos e na mesma altura) cada sonda deverá apresentar a marca comercial, nº. do calibre e capacidade do balão estampados em local de fácil visualização e de caráter permanente, embalado individualmente em papel grau cirúrgico. Esterilizado em ETO. | UN | 580 | 2.7 | 1566
33 | Sonda foley, calibre 18, balão de 05 cc, confeccionada em borracha natural, siliconizada, estéril, com duas vias na extremidade distal e proximal, (a ponta deverá ser arredondada com dois orifícios laterais em lados opostos e na mesma altura) cada sonda deverá apresentar a marca comercial, nº. do calibre e capacidade do balão estampados em local de fácil visualização e de caráter permanente, embalado individualmente em papel grau cirúrgico. Esterilizado em ETO. | UN | 350 | 2.7 | 945
34 | Sonda foley, calibre 20, balão de 05 cc, confeccionada em borracha natural, siliconizada, estéril, com duas vias na extremidade distal e proximal, (a ponta deverá ser arredondada com dois orifícios laterais em lados opostos e na mesma altura) cada sonda deverá apresentar a marca comercial, nº. do calibre e capacidade do balão estampados em local de fácil visualização e de caráter permanente, embalado individualmente em papel grau cirúrgico. Esterilizado em ETO. | UN | 130 | 2.7 | 351
35 | Sonda foley, calibre 22, balão de 05 cc, confeccionada em borracha natural, siliconizada, estéril, com duas vias na extremidade distal e proximal, (a ponta deverá ser arredondada com dois orifícios laterais em lados opostos e na mesma altura) cada sonda deverá apresentar a marca comercial, nº. do calibre e capacidade do balão estampados em local de fácil visualização e de caráter permanente, embalado individualmente em papel grau cirúrgico. Esterilizado em ETO. | UN | 70 | 2.7 | 189
36 | Sonda foley, calibre 22, balão de 05 cc, confeccionada em borracha natural, siliconizada, estéril, com três vias na extremidade distal e proximal, (a ponta deverá ser arredondada com dois orifícios laterais em lados opostos e na mesma altura) cada sonda deverá apresentar a marca comercial, nº. do calibre e capacidade do balão estampados em local de fácil visualização e de caráter permanente, embalado individualmente em papel grau cirúrgico. Esterilizado em ETO. | UN | 30 | 2.7 | 81
37 | Sonda foley, calibre 24, balão de 05 cc, confeccionada em borracha natural, siliconizada, estéril, com duas vias na extremidade distal e proximal, (a ponta deverá ser arredondada com dois orifícios laterais em lados opostos e na mesma altura) cada sonda deverá apresentar a marca comercial, nº. do calibre e capacidade do balão estampados em local de fácil visualização e de caráter permanente, embalado individualmente em papel grau cirúrgico. Esterilizado em ETO. | UN | 30 | 2.7 | 81
38 | Sonda foley, calibre 24, balão de 05 cc, confeccionada em borracha natural, siliconizada, estéril, com três vias na extremidade distal e proximal, (a ponta deverá ser arredondada com dois orifícios laterais em lados opostos e na mesma altura) cada sonda deverá apresentar a marca comercial, nº. do calibre e capacidade do balão estampados em local de fácil visualização e de caráter permanente, embalado individualmente em papel grau cirúrgico. Esterilizado em ETO. | UN | 40 | 3 | 120
39 | Sonda nasogástrica longa nº.04, confeccionada em polivinil, atóxico, flexível, transparente, siliconizada, embalada individualmente em filme de polietileno, constando externamente os dados de identificação, procedência, data de fabricação e validade, nº. do lote. | UN | 130 | 1.3 | 169
40 | Sonda nasogástrica longa nº.06, confeccionada em polivinil, atóxico, flexível, transparente, siliconizada, embalada individualmente em filme de polietileno, constando externamente os dados de identificação, procedência, data de fabricação e validade, nº. do lote. | UN | 100 | 1.3 | 130
41 | Sonda nasogástrica longa nº.08, confeccionada em polivinil, atóxico, flexível, transparente, siliconizada, embalada individualmente em filme de polietileno, constando externamente os dados de identificação, procedência, data de fabricação e validade, nº. do lote. | UN | 280 | 1.3 | 364
42 | Sonda nasogástrica longa nº.10, confeccionada em polivinil, atóxico, flexível, transparente, siliconizada, embalada individualmente em filme de polietileno, constando externamente os dados de identificação, procedência, data de fabricação e validade, nº. do lote. | UN | 80 | 1.3 | 104
43 | Sonda nasogástrica longa nº.14, confeccionada em polivinil, atóxico, flexível, transparente, siliconizada, embalada individualmente em filme de polietileno, constando externamente os dados de identificação, procedência, data de fabricação e validade, nº. do lote. | UN | 210 | 1.3 | 273
44 | Sonda Sengstaken-Blackmore 18 - Sonda Sangstakem c/balão nº 18 de borracha ou material similar adequado ao uso, atóxico, apirogênico, hipoalergênico, para varizes esofagianas, com dois balões de controle e três vias para tamponagem no esôfago (cuff do esôfago, cuff do estômago e drenagem gástrica), sem rebarbas ou defeitos. Embalagem individual, um lado grau cirúrgico e outro, em poliamida, abertura em pétala estéril em processo que garanta comprovadamente ausência de resíduos tóxicos, com dados de identificação e procedência, data, tipo de esterilização e prazo de validade. | UN | 3 | 750 | 2250
45 | Sonda Sengstaken-Blackmore 21 - Sonda Sangstakem c/balão nº 21 de borracha ou material similar adequado ao uso, atóxico, apirogênico, hipoalergênico, para varizes esofagianas, com dois balões de controle e três vias para tamponagem no esôfago (cuff do esôfago, cuff do estômago e drenagem gástrica), sem rebarbas ou defeitos. Embalagem individual, um lado grau cirúrgico e outro, em poliamida, abertura em pétala estéril em processo que garanta comprovadamente ausência de resíduos tóxicos, com dados de identificação e procedência, data, tipo de esterilização e prazo de validade. | UN | 3 | 750 | 2250
46 | Sonda Uretral n° 04. Confeccionado em PVC (cloreto de polivinila) transparente, flexível, atóxico; aproximado de 40 cm. Esterilizado pelo processo de Oxido de Etileno. Embalado em Papel Grau Cirúrgico. | UN | 10 | 1 | 10
47 | Sonda Uretral n° 06. Confeccionado em PVC (cloreto de polivinila) transparente, flexível, atóxico; aproximado de 40 cm. Esterilizado pelo processo de Oxido de Etileno. Embalado em Papel Grau Cirúrgico. | UN | 10 | 1 | 10
48 | Sonda Uretral n° 08. Confeccionado em PVC (cloreto de polivinila) transparente, flexível, atóxico; aproximado de 40 cm. Esterilizado pelo processo de Oxido de Etileno. Embalado em Papel Grau Cirúrgico. | UN | 10 | 1 | 10
49 | Sonda Uretral n° 10. Confeccionado em PVC (cloreto de polivinila) transparente, flexível, atóxico; aproximado de 40 cm. Esterilizado pelo processo de Oxido de Etileno. Embalado em Papel Grau Cirúrgico. | UN | 10 | 1 | 10
50 | Sonda Uretral n° 12. Confeccionado em PVC (cloreto de polivinila) transparente, flexível, atóxico; aproximado de 40 cm. Esterilizado pelo processo de Oxido de Etileno. Embalado em Papel Grau Cirúrgico. | UN | 10 | 1 | 10
51 | Sonda Uretral n° 14. Confeccionado em PVC (cloreto de polivinila) transparente, flexível, atóxico; aproximado de 40 cm. Esterilizado pelo processo de Oxido de Etileno. Embalado em Papel Grau Cirúrgico. | UN | 10 | 1 | 10
52 | Sonda Uretral n° 16. Confeccionado em PVC (cloreto de polivinila) transparente, flexível, atóxico; aproximado de 40 cm. Esterilizado pelo processo de Oxido de Etileno. Embalado em Papel Grau Cirúrgico. | UN | 10 | 1.3 | 13
53 | Sonda Uretral n° 18. Confeccionado em PVC (cloreto de polivinila) transparente, flexível, atóxico; aproximado de 40 cm. Esterilizado pelo processo de Oxido de Etileno. Embalado em Papel Grau Cirúrgico. | UN | 10 | 1.3 | 13
54 | Cateter Epicutâneo Cava em silicone sem guia 1,8 Fr (0,58 mm diâmetro externo), comprimento 30 cm, prolongador integrado, débito 4,2 ml/min, volume morto 0,20 ml, marcado a cada 1 cm com destaque em 5, 10, 15, 20 cm, introdutor tipo scalp com agulha não quebrável, garrote estéril, curativo transparente estéril, fita métrica e pinça de inserção. | UN | 20 | 512 | 10240
55 | Cateter percutâneo para acesso venoso central periférico PICC, tamanho 1.9 FR, comprimento 50 cm, uso neonatal e pediátrico, único lúmen 100 % Silicone grau médico extra macio, radiopaco, atraumático, sem guia metálico, introdutor pelable destacável, marcado de 1 em 1 cm com destaque a cada 5 cm, fita métrica, pinça para inserção do cateter, extensor de silicone luer-lock, garrote estéril, curativo transparente estéril. | UN | 10 | 512 | 5120
56 | Cateter percutâneo para acesso venoso central periférico PICC, tamanho 2.0 FR, comprimento 30 cm, uso neonatal e pediátrico, único lúmen 100 % Silicone grau médico extra macio, radiopaco, atraumático, sem guia metálico, introdutor pelable destacável, marcado de 1 em 1 cm com destaque a cada 5 cm, fita métrica, pinça para inserção do cateter, extensor de silicone luer-lock, garrote estéril, curativo transparente estéril. | UN | 10 | 512 | 5120
57 | Cateter percutâneo para acesso venoso central periférico PICC, tamanho 3.0 FR, comprimento 30 cm, uso neonatal e pediátrico, único lúmen 100 % Silicone grau médico extra macio, radiopaco, atraumático, sem guia metálico, introdutor pelable destacável, marcado de 1 em 1 cm com destaque a cada 5 cm, fita métrica, pinça para inserção do cateter, extensor de silicone luer-lock, garrote estéril, curativo transparente estéril. | UN | 10 | 512 | 5120
58 | Cateter percutâneo para acesso venoso central periférico PICC, tamanho 4.0 FR, comprimento 30 cm, uso neonatal e pediátrico, único lúmen 100 % Silicone grau médico extra macio, radiopaco, atraumático, sem guia metálico, introdutor pelable destacável, marcado de 1 em 1 cm com destaque a cada 5 cm, fita métrica, pinça para inserção do cateter, extensor de silicone luer-lock, garrote estéril, curativo transparente estéril. | UN | 3 | 512 | 1536
59 | Cateter de Teinkoff – Dialesteril-neonatal (equipo de transferência do liquido de diálise do frasco através do cateter para a cavidade abdominal. | UN | 2 | 545 | 1090
60 | Kit de cânula nasal infantil para CPAP, n° 0, estéril, descartável, 9F | UN | 2 | 279.5 | 559
61 | Kit de cânula nasal infantil para CPAP, n° 00, estéril, descartável, 7.5Fr. | UN | 2 | 279.5 | 559
62 | Kit de cânula nasal infantil para CPAP, n° 1, estéril, descartável, 10.5FR. | UN | 2 | 279.5 | 559
63 | Kit de cânula nasal infantil para CPAP, n° 2, estéril, descartável, 12FR. | UN | 2 | 279.5 | 559
64 | Kit de cânula nasal infantil para CPAP, n° 3, estéril, descartável, 15FR. | UN | 2 | 279.5 | 559
65 | Tubo endotraqueal de PVC com balão Nº. 3.0, apirogênio, atóxico esterilizado em ETO. Individualmente embalado. | UN | 40 | 4.8 | 192
66 | Tubo endotraqueal de PVC com balão Nº. 8.5, apirogênio, atóxico esterilizado em ETO. Individualmente embalado. | UN | 100 | 4.8 | 480
67 | Tubo endotraqueal de PVC com balão Nº. 9.0, apirogênio, atóxico esterilizado em ETO. Individualmente embalado. | UN | 100 | 4.8 | 480
68 | Tubo endotraqueal de PVC com balão Nº. 10.0, apirogênio, atóxico esterilizado em ETO. Individualmente embalado. | UN | 10 | 4.8 | 48
69 | Tubo endotraqueal de PVC sem balão Nº. 2.0, apirogênio, atóxico esterilizado em ETO. Individualmente embalado. | UN | 40 | 3.4 | 136
70 | Tubo endotraqueal de PVC sem balão Nº. 2.5, apirogênio, atóxico esterilizado em ETO. Individualmente embalado. | UN | 50 | 3.4 | 170
71 | Tubo endotraqueal de PVC sem balão Nº. 3.0, apirogênio, atóxico esterilizado em ETO. Individualmente embalado. | UN | 130 | 3.4 | 442
72 | Tubo endotraqueal de PVC sem balão Nº. 3.5, apirogênio, atóxico esterilizado em ETO. Individualmente embalado. | UN | 90 | 3.4 | 306
73 | Tubo endotraqueal de PVC sem balão Nº. 4.0, apirogênio, atóxico esterilizado em ETO. Individualmente embalado. | UN | 50 | 3.4 | 170
74 | Tubo endotraqueal de PVC sem balão Nº. 4.5, apirogênio, atóxico esterilizado em ETO. Individualmente embalado. | UN | 100 | 3.4 | 340
75 | Tubo endotraqueal de PVC sem balão Nº. 5.0, apirogênio, atóxico esterilizado em ETO. Individualmente embalado. | UN | 30 | 3.4 | 102
76 | Tubo endotraqueal de PVC sem balão Nº. 5.5, apirogênio, atóxico esterilizado em ETO. Individualmente embalado. | UN | 20 | 3.4 | 68
77 | Tubo endotraqueal de PVC sem balão Nº. 6.0, apirogênio, atóxico esterilizado em ETO. Individualmente embalado. | UN | 30 | 3.4 | 102
78 | Tubo endotraqueal de PVC sem balão Nº. 6.5, apirogênio, atóxico esterilizado em ETO. Individualmente embalado. | UN | 20 | 3.4 | 68
79 | Tubo orotraqueal aramado com balão Nº. 7.0 | UN | 60 | 46 | 2760
80 | Tubo orotraqueal aramado com balão Nº. 7.5 | UN | 30 | 46 | 1380
81 | Tubo orotraqueal aramado com balão Nº. 8.0 | UN | 30 | 46 | 1380
82 | Tubo orotraqueal aramado com balão Nº. 8.5 | UN | 30 | 46 | 1380
83 | Tubo hospitalar de silicone, n° 204 altamente translúcido, reesterilizável em autoclave ou óxido de etileno, com 15 metros, para uso em oxigênio. | PCT | 10 | 228.54 | 2285.4
84 | Tubo de látex nº. 200, diâmetro externo de 5 mm e interno de 3mm, confeccionado em látex flexível, resistente, cor natural, isento de substâncias tóxicas a saúde, resistentes aos processos usuais de lavagem e esterilização por meio de autoclave, isenções de emendas em suas espessuras, odor característico. Embalado em pacote com 15 metros. | PCT | 8 | 22 | 176
85 | Luva cirúrgica 7.0, estéril, em látex, superfície micro texturizada, embalada e lacrada em par, lubrificadas com pó bioabsorvível. | PAR | 8000 | 1.5 | 12000
86 | Luva cirúrgica 7.5, estéril, em látex, superfície micro texturizada, embalada e lacrada em par, lubrificadas com pó bioabsorvível. | PAR | 11000 | 1.5 | 16500
87 | Luva cirúrgica 8.0, estéril, em látex, superfície micro texturizada, embalada e lacrada em par, lubrificadas com pó bioabsorvível. | PAR | 8500 | 1.5 | 12750
88 | Luva cirúrgica 8.5, estéril, em látex, superfície micro texturizada, embalada e lacrada em par, lubrificadas com pó bioabsorvível. | PAR | 5000 | 1.5 | 7500
89 | Luva de procedimento P, não estéril, ambidestro, hipoalergênica caixa com 100 unidades. | CX | 3000 | 28 | 84000
90 | Luva de procedimento M, não estéril, ambidestro, hipoalergênica caixa com 100 unidades. | CX | 4500 | 28 | 126000
91 | Luva de procedimento G, não estéril, ambidestro, hipoalergênica caixa com 100 unidades. | CX | 2700 | 28 | 75600
VALOR TOTAL |  |  |  |  | 457023.2
Empresa / Credor
VIC MED DA TIJUCA DISTRIBUIDORA DE PRODUTOS HOSPITALARES E MEDICAMENTOS LTDA
Aquisição de material de consumo médico-hospitalar para um período estimado de 03 meses
ITEM | DESCRIÇÃO | UNID | QUANT | VR UNIT | VR TOTAL
1 | Agulha hipodérmica descartável, corpo de aço inoxidável biselado, canhão em plástico, provida de protetor, calibre 40 x 12, esterilizada a óxido de etileno, embalada individualmente, constando externamente os dados de identificação e procedência, e reembalada em caixa com 100 peças, resistentes aos processos de manuseio, fechado adequadamente capaz de manter sua integridade. | CX | 1000 | 7.2 | 7200
2 | Agulha para coleta à vácuo 25x0,8mm, caixa com 100 unidades | CX | 20 | 55.1 | 1102
3 | Abaixador de língua (espátula de madeira), descartável, formato convencional liso, superfície e bordas perfeitamente acabadas, espessura e largura uniforme em toda a sua extensão, medindo aproximadamente 14 cm de comprimento; 1,4 cm de largura; 0,5 mm de espessura, embalado unitariamente e reembalado em pacote com 100 peças. | PCT | 50 | 4.5 | 225
4 | Alça Calibrada de 1ul em Poliestireno cor Branca, pacote c/ 100 unidades. | PCT | 4 | 29 | 116
5 | Alça Calibrada de 10ul em Poliestireno cor azul, paconte c/ 100 unidades. | PCT | 4 | 29 | 116
6 | Almotolia fotossensível 100ml - recipiente de cor âmbar, com tampa enroscada, bico longo com protetor rígido, confeccionado em material resistente aos processos usuais de desinfecção e esterilização. Embalagem com dados de identificação procedência e atender à legislação sanitária vigente e pertinente ao produto. | UN | 8 | 2.5 | 20
7 | Almotolia fotossensível 250ml - recipiente de cor âmbar, com tampa enroscada, bico longo com protetor rígido, confeccionado em material resistente aos processos usuais de desinfecção e esterilização. Embalagem com dados de identificação procedência e atender à legislação sanitária vigente e pertinente ao produto. | UN | 20 | 4 | 80
8 | Almotolia fotossensível 500ml - recipiente de cor âmbar, com tampa enroscada, bico longo com protetor rígido, confeccionado em material resistente aos processos usuais de desinfecção e esterilização. Embalagem com dados de identificação procedência e atender à legislação sanitária vigente e pertinente ao produto. | UN | 20 | 5 | 100
9 | Almotolia plástica 120ml, recipiente de cor branca, com tampa enroscada, bico longo com protetor rígido, confeccionado em material resistente aos processos usuais de desinfecção e esterilização. Embalagem com dados de identificação procedência e atender à legislação sanitária vigente e pertinente ao produto. | UN | 24 | 2.6 | 62.4
10 | Almotolia plástica 125ml, recipiente de cor branca, com tampa enroscada, bico longo com protetor rígido, confeccionado em material resistente aos processos usuais de desinfecção e esterilização. Embalagem com dados de identificação procedência e atender à legislação sanitária vigente e pertinente ao produto. | UN | 65 | 2.9 | 188.5
11 | Almotolia plástica 250ml, recipiente de cor branca, com tampa enroscada, bico longo com protetor rígido, confeccionado em material resistente aos processos usuais de desinfecção e esterilização. Embalagem com dados de identificação procedência e atender à legislação sanitária vigente e pertinente ao produto. | UN | 98 | 3.8 | 372.4
12 | Aparelho de barbear - 2 lâminas | UN | 2100 | 0.91 | 1911
13 | Clamp Umbilical - embalado individualmente em papel grau cirúrgico. | UN | 1230 | 0.93 | 1143.9
14 | Cobertura para Óbito – 30 x 60cm, na cor cinza, com zíper central e etiqueta de identificação e o material deve ser extremamente resistente. | UN | 12 | 7 | 84
15 | Cobertura para Óbito – 50 x 1,00m, na cor cinza, com zíper central e etiqueta de identificação e o material deve ser extremamente resistente. | UN | 5 | 11 | 55
16 | Cobertura para Óbito – 90 x 2,20m, na cor cinza, com zíper central e etiqueta de identificação e o material deve ser extremamente resistente. | UN | 130 | 26 | 3380
17 | Coletor de urina sistema aberto com garrafa 1200ml, em polietileno resistente, graduada a cada 100ml, com tubo extensor de 120cm e transparente, com clamp para fechamento. | UN | 1200 | 6 | 7200
18 | Coletor de Urina, para crianças do sexo feminino, infantil, não estéril, formato retangular (tipo saco) com paredes sobrepostas com orifício circular centralizado no terço superior da parede anterior, confeccionado em polietileno atóxico, o orifício deverá ser circundado externamente, para massa adesiva de substâncias anti- irritante, totalmente protegida por papel próprio, capacidade até 100cc, estampado em cor escura, rótulo de identificação estampado na cor branca e os dados em cor contrastante, embalado em pacote com 10 peças. | PCT | 118 | 6.5 | 767
19 | Coletor de Urina, para crianças do sexo masculino, infantil, não estéril, formato retangular (tipo saco) com paredes sobrepostas com orifício circular centralizado no terço superior da parede anterior, confeccionado em polietileno atóxico, o orifício deverá ser circundado externamente, para massa adesiva de substâncias anti- irritante, totalmente protegida por papel próprio, capacidade até 100cc, estampado em cor escura, rótulo de identificação estampado na cor branca e os dados em cor contrastante, embalado em pacote com 10 peças. | PCT | 65 | 6.5 | 422.5
20 | Coletor de Urina, para crianças (Unissex), infantil, não estéril, formato retangular (tipo saco) com paredes sobrepostas com orifício circular centralizado no terço superior da parede anterior, confeccionado em polietileno atóxico, o orifício deverá ser circundado externamente, para massa adesiva de substâncias anti- irritante, totalmente protegida por papel próprio, capacidade até 100cc, estampado em cor escura, rótulo de identificação estampado na cor branca e os dados em cor contrastante, embalado em pacote com 10 peças. | PCT | 49 | 6.5 | 318.5
21 | Dispositivo para Circuncisão diâmetro de 13 mm anel para postectomia , estéril, embalado individualmente, deverá conter na embalagem a data da esterelização e validade. | UN | 10 | 35 | 350
22 | Dispositivo para Circuncisão diâmetro de 15 mm anel para postectomia , estéril, embalado individualmente, deverá conter na embalagem a data da esterelização e validade. | UN | 10 | 35 | 350
23 | Dispositivo para Circuncisão diâmetro de 17 mm anel para postectomia , estéril, embalado individualmente, deverá conter na embalagem a data da esterelização e validade. | UN | 10 | 35 | 350
24 | Dispositivo para Circuncisão diâmetro de 19 mm anel para postectomia , estéril, embalado individualmente, deverá conter na embalagem a data da esterelização e validade. | UN | 10 | 35 | 350
25 | Dispositivo para incontinência urinaria nº. 6 masculino, coletor peniano em látex com tubo conectado. Embalado separadamente e esterilizado. | UN | 1800 | 3 | 5400
26 | Escova em polietileno com bordas laterais anti derrapante, multi cerdas macias, com esponja em poliuretano, impregnada com solução de clorexidina degermante 2%, anti-séptico. | UN | 4512 | 3.2 | 14438.4
27 | Escova em polietileno com bordas laterais anti derrapante, multi cerdas macias, com esponja em poliuretano, impregnada com solução de PVPI degermante 10%. | UN | 864 | 3.2 | 2764.8
28 | Esparadrapo impermeável, confeccionado em tecido apropriado, cor branca, medindo 10 cm x 4,5m, isento de substâncias alérgicas de germes patogênicos, impermeabilidade dorsal adequada a sua finalidade, flexibilidade suficiente para adaptar-se as dobras da pele sem que ocorra excessiva pressão ou fácil desprendimento, massa uniformemente distribuída, adequada fixação de camada adesiva no pano base, fácil remoção sem deixar resíduos ou manchas na superfície, bordas devidamente moldadas a fim de evitar soltura dos fios, apresentando enrolado em carretel plástico com capa de proteção. | UN | 500 | 12 | 6000
29 | Faixa de Smarch de borracha natural, enrolada individualmente, com 2 m de comprimento x 15cm de largura. | UN | 12 | 18.5 | 222
30 | Faixa de Smarch de borracha natural, enrolada individualmente, com 2 m de comprimento x 20cm de largura. | UN | 12 | 23 | 276
31 | Fita adesiva composta de papel crepado branco e adesivo que não deixam resíduos, medindo. 19 x 50mm. | UN | 1800 | 5.5 | 9900
32 | Fita adesiva para autoclaves 19 x 30mm, para identificação e lacre dos pacotes a serem esterilizados a vapor. | UN | 100 | 8 | 800
33 | Fita cirúrgica, micro poroso, superfície adesiva, em rolo medindo 50 mm de largura x 10m de comprimento, hipoalergênica. Com capa para proteção. | UN | 500 | 8.5 | 4250
34 | Fita Medipore 25mm x 9.1m. Fita hipoalergênica confortável e anatômica, com dorso de não tecido de poliéster. | ROL | 5 | 100 | 500
35 | Fixador de Tubo endotraqueal, aderente, antialérgico e composto por trava de segurança para maior fixação, material livre de látex, faz o contorno do pescoço do paciente, embalado individualmente. Tamanho adulto. | UN | 800 | 8.5 | 6800
36 | Frasco para acondicionar e administrar dieta enteral confeccionado em polietileno, atóxico, com gargalo adequado, tampa enroscada, capacidade 300ml, escalonado a cada 50ml de forma ascendente e descendente, com alça para sustentação. Embalagem individual, com dados de identificação, prazo de validade e atender à legislação sanitária vigente e pertinente ao produto. | UN | 10444 | 1.4 | 14621.6
37 | Frasco para acondicionar e administrar dieta enteral confeccionado em polietileno, atóxico, com gargalo adequado, tampa enroscada, capacidade 100ml, escalonado a cada 10ml de forma ascendente e descendente, com alça para sustentação. Embalagem individual, com dados de identificação, prazo de validade e atender à legislação sanitária vigente e pertinente ao produto. | UN | 1230 | 1 | 1230
38 | Gorro cirúrgico descartável, confeccionado com material de fibras sintético, formato anatômico com tiras, 20 gr branco, embalado em pacote contendo 100 unidades. | PCT | 30 | 30 | 900
39 | Guia de intubação adulto descartável | UN | 8 | 50 | 400
40 | Guia de intubação infantil descartável | UN | 4 | 50 | 200
41 | Lâmina para bisturi 11, caixa com 100 unidades. | CX | 8 | 30 | 240
42 | Lâmina para bisturi 12, caixa com 100 unidades. | CX | 4 | 30 | 120
43 | Lâmina para bisturi 15, caixa com 100 unidades. | CX | 30 | 30 | 900
44 | Lâmina para bisturi 20, caixa com 100 unidades. | CX | 30 | 30 | 900
45 | Lâmina para bisturi 21, caixa com 100 unidades. | CX | 30 | 30 | 900
46 | Lâmina para bisturi 22, caixa com 100 unidades. | CX | 70 | 30 | 2100
47 | Lâmina para bisturi 23, caixa com 100 unidades. | CX | 30 | 30 | 900
48 | Lâmina para bisturi 24, caixa com 100 unidades. | CX | 100 | 30 | 3000
49 | Lamínula 20 x 20mm espessura 0,13 a 0,16 mm – Caixa 100 Unidades | CX | 20 | 4 | 80
50 | Lamínula 22 x 22mm espessura 0,13 a 0,16 mm – Caixa 100 Unidades | CX | 20 | 4 | 80
51 | Lamínula 24 x 24mm espessura 0,13 a 0,16 mm – Caixa 100 Unidades | CX | 20 | 5.8 | 116
52 | Lâmpada para Laringoscópio - Universal. | UN | 20 | 50 | 1000
53 | Malha tubular 06 cm x 15 m – 100% algodão | ROL | 80 | 10 | 800
54 | Malha tubular 08 cm x 15 m – 100% algodão | ROL | 100 | 12 | 1200
55 | Máscara descartável retangular, dupla camada, com elástico para fixar atrás da orelha. (Caixa com 50 unidades). | CX | 100 | 9.5 | 950
56 | Máscara tipo Bico de Pato com 2 (dois) elásticos, dobrável e constituído de filtro mecânico de não tecido (TNT) composto de fibras sintéticas sobrepostas aleatoriamente. O respirador é fabricado em peça única, com camada filtrante tratada eletrostaticamente, e protegida externamente por camada de (TNT). Suas partes incorporadas por sistema de soldagem eletrônica, o clipe nasal possibilita o ajuste à face mantendo a vedação do respirador. A fixação de duplo elástico em presilha plástica, permite a correta colocação e ajuste de selagem do respirador, indicado para proteção das vias respiratórias em ambientes hospitalares contra presença de aerodispersóides e bacilos da tuberculose. | UN | 300 | 3.5 | 1050
57 | Perfurador de Membrana Amniótica, em plástico flexível, 27cm, sem rebarbas no acabamento, estéril em ETO, descartável, embalado individualmente em papel grau cirúrgico. | UN | 200 | 3 | 600
58 | Pipeta automática variável de 0 a 100ul | UN | 3 | 0.02 | 0.06
59 | Pipeta automática variável de 0 a 200ul | UN | 3 | 0.02 | 0.06
60 | Ponteira tipo Oxford de 200ul | UN | 400 | 0.04 | 16
61 | Preservativo sem lubrificante (caixa com 144 unidades). | CX | 6 | 60 | 360
62 | Pulseira para identificação Adulta, confeccionada em plástico antialérgico, macio e resistente , com área para inscrição na superfície, com lacre inviolável em plástico rígido com pontos de regulagem de tamanho. Cor branca. Pacote com 100 unidades. | PCT | 4 | 70 | 280
63 | Pulseira para identificação Infantil, confeccionada em plástico antialérgico, macio e resistente , com área para inscrição na superfície, com lacre inviolável em plástico rígido com pontos de regulagem de tamanho. Cor branca. Pacote com 100 unidades. | PCT | 16 | 55 | 880
64 | Sistema Fechado para Coleta de Urina (aferição de volume de drenagem) com capacidade de 2000ml. Bolsa transparente na face anterior e branco na face posterior, para melhor visualização do aspecto da diurese. Válvula anti-refluxo vertical. Tubo extensor em PVC com 1,10cm, transparente atóxico, flexível, isento de memórias de dobras e com pinça corta-fluxo segura e deslizante na cor branca. Suporte de fixação com haste rígida, na cor branca, que permite o manuseio com apenas uma das mãos, e fixação segura em todos os tipos de leitos. Alça de cordão com 40cm de comprimento, para o manuseio no transporte de pacientes independentes de ambulantes. Embalagem individual em papel grau cirúrgico e laminado de polipropileno, esterilizada em Óxido de etileno garantindo a validade por 5 anos. | UN | 800 | 5.5 | 4400
65 | Suporte para coleta à vácuo | UN | 2 | 2.5 | 5
66 | Tala Metálica, em chapa flexível, revestida em espuma. Para Imobilização de dedo. Medindo 10x250mm . (Pacote com 12 unidades) | PCT | 2 | 4.5 | 9
67 | Tala Metálica, em chapa flexível, revestida em espuma. Para Imobilização de dedo. Medindo 12x180mm. (Pacote com 12 unidades) | PCT | 2 | 7.6 | 15.2
68 | Tala Metálica, em chapa flexível, revestida em espuma. Para Imobilização de dedo. Medindo 12x250mm. (Pacote com 12 unidades) | PCT | 2 | 10.2 | 20.4
69 | Tala Metálica, em chapa flexível, revestida em espuma. Para Imobilização de dedo. Medindo 16x180mm. (Pacote com 12 unidades) | PCT | 2 | 10 | 20
70 | Tala Metálica, em chapa flexível, revestida em espuma. Para Imobilização de dedo. Medindo 16x250mm. (Pacote com 12 unidades) | PCT | 2 | 13.8 | 27.6
71 | Tala Metálica, em chapa flexível, revestida em espuma. Para Imobilização de dedo. Medindo 19x180mm. (Pacote com 12 unidades) | PCT | 2 | 13.2 | 26.4
72 | Tala Metálica, em chapa flexível, revestida em espuma. Para Imobilização de dedo. Medindo 19x250mm. (Pacote com 12 unidades) | PCT | 2 | 18 | 36
73 | Tala Metálica, em chapa flexível, revestida em espuma. Para Imobilização de dedo. Medindo 20x250mm. (Pacote com 12 unidades) | PCT | 2 | 12.5 | 25
74 | Tala Metálica, em chapa flexível, revestida em espuma. Para Imobilização de dedo. Medindo 26x250mm. (Pacote com 12 unidades) | PCT | 2 | 23 | 46
75 | Termômetro clínico com estojo. | UN | 300 | 8.3 | 2490
76 | Torneira de 3 vias, volante em polietileno de alta densidade, de acionamento macio, volante giratório com setas indicativas e conectores luer-lok, tampas protetoras e luer-cap. | UN | 500 | 1 | 500
77 | Touca descartável – com elástico, moldando-se a todo tamanho de cabeça e cabelo pacote com 50 unidades. | PCT | 460 | 8 | 3680
78 | Tubo de Bioquimica tampa vermelha, 16x100mm, caixa com 50 unidades. | CX | 2 | 50 | 100
79 | Tubo de Microcoleta citrato de 500ul tampa azul, caixa c/ 100 unidades. | CX | 8 | 290 | 2320
80 | Tubo de Microcoleta EDTA K3 de 500ul tampa roxa, caixa c/ 100 unidades. | CX | 8 | 130 | 1040
81 | Eletrodo descartável para monitorização cardíaca de infantil, constituído por um dorso de espuma de alta densidade, impermeável, pino de aço inox, adesivo hipoalérgico, contra pino de prata/cloreto de prata, gel sólido de cloreto de potássio, incorporado a uma esponja cilíndrica e protegidos contra ressecamento por um anel plástico, embalado em pacote aluminizado com 50 unidades. | PCT | 12 | 25 | 300
82 | Eletrodo descartável para monitorização Neonatal, Dorso transparente de filme de polietileno coberto com adesivo acrílico hipoalergênico reposicionável. Gel condutor de prata/cloreto de prata (Ag/AgCl). Formato retangular, medindo 2cm x 4cm, pré-adaptado ao cabo de carbono, para monitorizações de longa duração em crianças e neonatos, sendo próprio para aplicação em peles sensíveis e em longa duração. Vem embalado em sacos aluminizados contendo 03 unidades e reembalado em caixa com 10 sacos. | CX | 4 | 25 | 100
83 | Filtro de respirador adulto para sistema respiratório, utilização em CTI e anestesia em pacientes com peso maior a 23 kg ou com volume corrente maior que 150 ml. permitindo a reutilização segura dos circuitos e nebulização entre o paciente e o filtro. -Membrana de fibras de cerâmica cobertas com resina hidrófoba preguiada. -Superfície de membrana filtrante de aproximadamente 700cm². - Peso seco 44g. - Volume do filtro 90 ml. - Conexões 22/15 mm cumprindo os padrões ISO 5356-1: 1987/ Ver. 1:1993 (E). - Certificado de eficácia em 100% de remoção de: vírus da Hepatite C, vírus HIV, M Tuberculosis, B Diminuta, Pseudomonas sp, S aureus, serratia marcesces. - Seguro contra partículas de látex. - Compatível com ambus diversos. - Carcaça de material transparente e selada sem cola. Embalado individualmente e estéril em ETO. | UN | 1500 | 51 | 76500
84 | Kit de Monitorização de Pressão Invasiva com 01 transdutor de pressão descartável e dispositivo de fluxo com 03 ml/H de fluxo, com 01 equipo de soro macro gotas, 01 tubo extensor de 122cm, 01 tubo extensor de 30cm, 02 torneiras 3 vias. Compatível com transdutor de pressão Medex MX960 e com o monitor Dixtal 2020. (Ambos de propriedade do HPM) | UN | 16 | 310 | 4960
85 | Kit para punção arterial para monitorização contínua da pressão arterial para ser usado em artéria radial, composto com agulha de punção, fio guia metálico, tamanho 3Fr x 6 cm, cateter arterial radial. | UN | 12 | 195 | 2340
86 | Kit para punção arterial para monitorização contínua da pressão arterial para ser usado em artéria femural, composto com agulha de punção, fio guia metálico, tamanho 4 Fr x 11 cm, cateter arterial femural. | UN | 12 | 91.2 | 1094.4
87 | Sistema coleta sangue, fechado, arterial ou venoso- VAMP, adulto capacidade de 5 ml sem uso de agulha para coleta. Validade superior a 2 (dois) anos. | UN | 3 | 229 | 687
88 | Trach-care (adaptado ao circuito do aspirador mecânico) Sistema de aspiração traqueal fechado - adaptável ao tubo endotraqueal 7-0 e 7,5 (14fr) em polivinil ou silicone, hipoalergênico , composto de adaptador para tubo endotraqueal, flexível e articulado, sonda graduada, de ponta atraumática, incorporado com válvula de controle de aspiração por pressão digital, protetor de saída de vácuo e luva de proteção estéril. Embalagem individual, adequada, segura, compatível com o processo de esterilização e que permita abertura e transferência com técnica asséptica, contendo externamente dados de identificação, procedência, data e tipo de esterilização, prazo de validade e atender à legislação sanitária vigente e pertinente ao produto. | UN | 40 | 148 | 5920
89 | Trach-Care Neo – Sistema fechado de aspiração traqueal neonatal constituído de via de irrigação com válvula anti-refluxo, sonda graduada com marcação colorida e coberta por bainha de plástico siliconizada, válvula de sucção com trava de segurança, para uso em tudo endotraqueal. 6FR | UN | 4 | 148 | 592
90 | Trach-Care Neo – Sistema fechado de aspiração traqueal neonatal constituído de via de irrigação com válvula anti-refluxo, sonda graduada com marcação colorida e coberta por bainha de plástico siliconizada, válvula de sucção com trava de segurança, para uso em tudo endotraqueal. 8FR | UN | 4 | 148 | 592
91 | Trach-Care Pediátrico – Sistema fechado de aspiração traqueal neonatal constituído de via de irrigação com válvula anti-refluxo, sonda graduada com marcação colorida e coberta por bainha de plástico siliconizada, válvula de sucção com trava de segurança, para uso em tudo endotraqueal. 10FR | UN | 4 | 148 | 592
92 | Trach-Care Pediátrico – Sistema fechado de aspiração traqueal neonatal constituído de via de irrigação com válvula anti-refluxo, sonda graduada com marcação colorida e coberta por bainha de plástico siliconizada, válvula de sucção com trava de segurança, para uso em tudo endotraqueal. 12FR | UN | 4 | 148 | 592
VALOR TOTAL |  |  |  |  | 220469.12
Empresa / Credor
ANGLOMED PRODUTOS HOSPITALARES LTDA - ME
Aquisição de peças p/ manutenção corretiva de 1 ventilador pulmonar da marca Viasys de propriedade da FMHM
ITEM | DESCRIÇÃO | UNID | QUANT | VR UNIT | VR TOTAL
1 | Celula de 02 | UN | 1 | 1450 | 1450
2 | Pack de baterias | UN | 4 | 1300 | 5200
3 | Kit de 5.000 horas | UN | 1 | 1369 | 1369
4 | Sensor de Fluxo | UN | 1 | 1900 | 1900
5 | Diafragma da valvula exalatoria | UN | 1 | 257 | 257
VALOR TOTAL |  |  |  |  | 10176
Empresa / Credor
RETFARMA DISTRIBUIDORA DE MEDICAMENTOS E PRODUTOS HOSPITALARES LTDA
Aquisição de material de consumo médico-hospitalar para um período estimado de 03 meses
ITEM | DESCRIÇÃO | UNID | QUANT | VR UNIT | VR TOTAL
1 | Seringa descartável 1 ml com agulha, com bico luer-lock. | UN | 6000 | 0.3 | 1800
2 | Seringa descartável 10 ml sem agulha, com bico luer-lock. | UN | 106000 | 0.35 | 37100
3 | Seringa descartável 20 ml sem agulha, com bico luer-lock. | UN | 80000 | 0.72 | 57600
4 | Seringa descartável 60 ml sem agulha, com bico luer-lock. | UN | 400 | 6.9 | 2760
5 | Seringa de vidro 20ml | UN | 24 | 60 | 1440
6 | Seringa de vidro 10ml | UN | 12 | 50 | 600
7 | Seringa de vidro 5 ml | UN | 12 | 42.4 | 508.8
8 | Seringa de vidro 3 ml | UN | 25 | 38 | 950
9 | Seringa p/ Angiografia 200ml | UN | 4 | 170 | 680
10 | Fio cirúrgico não absorvível, estéril, diâmetro 0, de aço inox, monofilamento. Com 3 fio por envelope com 60 cm de comprimento sem agulha. Caixa com 12 unidades. | CX | 1 | 94 | 94
11 | Fio cirúrgico não absorvível, estéril, diâmetro 1-0, de aço inox, monofilamento. Com 3 fio por envelope com 60 cm de comprimento sem agulha. Caixa com 12 unidades. | CX | 1 | 120 | 120
12 | Fio cirúrgico não absorvível, estéril, diâmetro 2-0, de aço inox, monofilamento. Com 3 fio por envelope com 60 cm de comprimento sem agulha. Caixa com 12 unidades. | CX | 1 | 117 | 117
13 | Fio cirúrgico PDS* II de sutura monofilamento violeta 7-0, polidioxanona, 180 dias para absorção, esterilizado em óxido de etileno. Caixa com 36 unidades. | CX | 1 | 4600 | 4600
14 | Fio cirúrgico sintético, nylon preto, inabsorvível de poliamida, monofilamento, diâmetro 0 cm, com agulha 3/8 circular triangular cortante de 4,0 cm, comprimento do fio 45 cm. Embalado em caixa com 24 envelopes. | CX | 31 | 65 | 2015
15 | Fio cirúrgico sintético, nylon preto, inabsorvível de poliamida, monofilamento, diâmetro 2-0 cm, com agulha 3/8 circular triangular cortante de 3,0 cm, comprimento do fio 45 cm. Embalado em caixa com 24 envelopes. | CX | 143 | 40 | 5720
16 | Fio cirúrgico sintético, nylon preto, inabsorvível de poliamida, monofilamento, diâmetro 3-0 cm, com agulha 3/8 circular triangular cortante de 3,0 cm, comprimento do fio 45 cm. Embalado em caixa com 24 envelopes. | CX | 75 | 40 | 3000
17 | Fio cirúrgico sintético, nylon preto, inabsorvível de poliamida, monofilamento, diâmetro 3-0 cm, com agulha 3/8 circular triangular cortante de 2,5 cm, comprimento do fio 45 cm. Embalado em caixa com 24 envelopes. | CX | 75 | 40 | 3000
18 | Fio cirúrgico sintético, nylon preto, inabsorvível de poliamida, monofilamento, diâmetro 4-0 cm, com agulha 3/8 circular triangular cortante de 2,0 cm, comprimento do fio 45 cm. Embalado em caixa com 24 envelope. | CX | 26 | 40 | 1040
19 | Fio cirúrgico sintético, nylon preto, inabsorvível de poliamida, monofilamento, diâmetro 4-0 cm, com agulha 3/8 circular triangular cortante de 1,5 cm, comprimento do fio 45 cm. Embalado em caixa com 24 envelopes. | CX | 26 | 40 | 1040
20 | Fio cirúrgico sintético, nylon preto, inabsorvível de poliamida, monofilamento, diâmetro 5-0 cm, com agulha 3/8 circular triangular cortante de 1,5 cm, comprimento do fio 45 cm. Embalado em caixa com 24 envelopes. | CX | 11 | 40 | 440
21 | Fio cirúrgico sintético, nylon preto, inabsorvível de poliamida, monofilamento, diâmetro 5-0 cm, com agulha 3/8 circular triangular cortante de 2,0 cm, comprimento do fio 45 cm. Embalado em caixa com 24 envelopes. | CX | 11 | 40 | 440
22 | Fio cirúrgico sintético, nylon preto, inabsorvível de poliamida, monofilamento, diâmetro 6-0 cm, com agulha 3/8 circular triangular cortante de 2,0 cm, comprimento do fio 45 cm. Embalado em caixa com 24 envelopes. | CX | 8 | 40 | 320
23 | Fio cirúrgico sintético, nylon preto, inabsorvível de poliamida, monofilamento, diâmetro 6-0 cm, com agulha 3/8 circular triangular cortante de 1,5 cm, comprimento do fio 45 cm. Embalado em caixa com 24 envelopes. | CX | 8 | 40 | 320
24 | Fio cirúrgico sintético, nylon preto, inabsorvível de poliamida, monofilamento, diâmetro 10-0 cm, com agulha 3/8 circular triangular cortante de 0,65 cm, comprimento do fio 15 cm. Embalado em caixa com 12 envelopes. | CX | 4 | 100 | 400
25 | Fio de Sutura Algodão 0 ( 15 x 45cm ) Sutupak, sem agulha. Embalado em caixa com 24 unidades. | CX | 12 | 55 | 660
26 | Fio de Sutura Algodão 0 (45cm), inabsorvível com agulha 1/5 cilíndrica, 2 cm, Azul Torcido. Embalado em caixa com 24 envelopes. | CX | 8 | 78 | 624
27 | Fio de Sutura Algodão 2 (45cm), inabsorvível com agulha 1/5 cilíndrica, 2 cm, Azul Torcido. Embalado em caixa com 24 envelopes. | CX | 8 | 78 | 624
28 | Fio de Sutura Algodão 3 (45cm), inabsorvível com agulha 1/5 cilíndrica, 02 cm, Azul Torcido. Embalado em caixa com 24 envelopes. | CX | 16 | 78 | 1248
29 | Fio de Sutura Algodão 3-0 (15 x 45cm) Sutupak, sem agulha. Embalado em caixa com 24 unidades. | CX | 8 | 55 | 440
30 | Fio de Sutura Algodão 4 (45cm), inabsorvível com agulha 1/5 cilíndrica, 02 cm, Azul Torcido. Embalado em caixa com 24 envelopes. | CX | 4 | 78 | 312
31 | Fio de Sutura Algodão 4 (15 x 45cm) Sutupak, sem agulha. Embalado em caixa com 24 unidades. | CX | 4 | 55 | 220
32 | Fio de sutura Seda preta trançada 0, não absorvível, estéril, 75cm, agulhado, CR 3/8, circular 3,0cm. Embalado em caixa com 24 envelopes. | CX | 4 | 78 | 312
33 | Fio de sutura Seda preta trançada 2-0, não absorvível, estéril, 75cm, agulhado, CR 3/8, circular 3,0cm. Embalado em caixa com 24 envelopes. | CX | 4 | 78 | 312
34 | Fio de sutura Seda preta trançada 3-0, não absorvível, estéril, 75cm, agulhado, CR 3/8, circular 3,0cm. Embalado em caixa com 24 envelopes. | CX | 4 | 78 | 312
35 | Fio de sutura Seda preta trançada 7-0, não absorvível, estéril, 75cm, agulhado, CR 3/8, circular 3,0cm. Embalado em caixa com 24 envelopes. | CX | 4 | 89 | 356
36 | Fio de sutura Seda preta trançada 8-0, não absorvível, estéril, 75cm, agulhado, CR 3/8, circular 3,0cm. Embalado em caixa com 24 envelopes. | CX | 4 | 95 | 380
37 | Fio Cirúrgico Polipropileno Azul 0 (75cm), inabsorvivel com duas agulhas 1/5, 22mm. Embalado em caixa com 24 envelopes. | CX | 4 | 115 | 460
38 | Fio Cirúrgico Polipropileno Azul 1-0 (75cm), inabsorvivel com duas agulhas 1/5, 22mm. Embalado em caixa com 24 envelopes. | CX | 4 | 115 | 460
39 | Fio Cirúrgico Polipropileno Azul 2-0 (75cm), inabsorvivel com duas agulhas 1/5, 22mm. Embalado em caixa com 24 envelopes. | CX | 4 | 115 | 460
40 | Fio Cirúrgico Polipropileno Azul 3-0 (75cm), inabsorvivel com duas agulhas 1/5, 22mm. Embalado em caixa com 24 envelopes. | CX | 8 | 190 | 1520
41 | Fio Cirúrgico Polipropileno Azul 4-0 (75cm), inabsorvivel com duas agulhas 1/5, 22mm. Embalado em caixa com 24 envelopes. | CX | 8 | 220 | 1760
42 | Fio Cirúrgico Polipropileno Azul 5-0 (75cm), inabsorvivel com duas agulhas 1/5, 17mm. Embalado em caixa com 24 envelopes. | CX | 4 | 250 | 1000
43 | Fio Cirúrgico Polipropileno Azul 6-0 (75cm), inabsorvivel com duas agulhas 3/8 , 13 mm. Embalado em caixa com 24 envelopes. | CX | 4 | 350 | 1400
44 | Fio Cirúrgico Polipropileno Azul 7-0 (75cm), inabsorvivel com duas agulhas 3/8 , 13 mm. Embalado em caixa com 24 envelopes. | CX | 4 | 350 | 1400
45 | Fio Poliglactina 0 (910) com agulha 1/2 cilíndrica, 3,5 cm. Violeta, Acido Poliglicólico, multifilamento, absorvível, trançado Embalado em caixa com 36 envelopes. | CX | 16 | 390 | 6240
46 | Fio Poliglactina 1-0 (910) com agulha 3/8 cilíndrica, 3 cm. Violeta, Acido Poliglicólico, multifilamento, absorvível, trançado Embalado em caixa com 36 envelopes. | CX | 28 | 390 | 10920
47 | Fio Poliglactina 2-0 (910) com agulha 3/8 cilíndrica, 03 cm. Violeta, Acido Poliglicólico, multifilamento, absorvível, trançado Embalado em caixa com 36 envelopes. | CX | 16 | 390 | 6240
48 | Fio Poliglactina 3-0 (910) com agulha 3/8 cilíndrica, 03 cm. Violeta, Acido Poliglicólico, multifilamento, absorvível, trançado Embalado em caixa com 36 envelopes. | CX | 12 | 400 | 4800
49 | Fio Poliglactina 4-0 (910) com agulha 3/8 cilíndrica, 2 cm. Violeta, Acido Poliglicólico, multifilamento, absorvível, trançado Embalado em caixa com 36 envelopes. | CX | 12 | 400 | 4800
50 | Fio Poliglactina 5-0 (910) com agulha 3/8 cilíndrica, 03 cm. Violeta, Acido Poliglicólico, multifilamento, absorvível, trançado Embalado em caixa com 36 envelopes. | CX | 8 | 480 | 3840
51 | Fio Kirschiner 1,0 x 230mm diamante | UN | 10 | 28 | 280
52 | Fio Kirschiner 1,1 x 230mm diamante | UN | 10 | 90 | 900
53 | Fio Kirschiner 1,2 x 230mm diamante | UN | 10 | 32 | 320
54 | Fio Kirschiner 1,3 x 230mm diamante | UN | 10 | 90 | 900
55 | Fio Kirschiner 1,4 x 230mm diamante | UN | 10 | 90 | 900
56 | Fio Kirschiner 1,5 x 230mm diamante | UN | 10 | 26 | 260
57 | Fio Kirschiner 1,5 x 300mm diamante | UN | 10 | 26 | 260
58 | Fio Kirschiner 1,6 x 230mm diamante | UN | 10 | 90 | 900
59 | Fio Kirschiner 1,8 x 230mm diamante | UN | 10 | 26 | 260
60 | Fio Kirschiner 1,9 x 230mm diamante | UN | 10 | 90 | 900
61 | Fio Kirschiner 2,0 x 230mm diamante | UN | 10 | 26 | 260
62 | Fio Kirschiner 2,1 x 230mm diamante | UN | 10 | 90 | 900
63 | Fio Kirschiner 2,2 x 230mm diamante | UN | 10 | 90 | 900
64 | Fio Kirschiner 2,5 x 230mm diamante | UN | 10 | 27 | 270
65 | Fio Kirschiner 2,5 x 300mm diamante | UN | 10 | 27 | 270
66 | Fio Kirschiner 3,0 x 230mm diamante | UN | 10 | 28 | 280
67 | Fio Kirschiner 3,2 x 230mm diamante | UN | 10 | 90 | 900
68 | Fio Kirschiner 3,5 x 230mm diamante | UN | 10 | 28 | 280
69 | Fio Kirschiner 4,0 x 230mm diamante | UN | 10 | 48 | 480
70 | Fio Kirschiner 4,0 x 300mm diamante | UN | 10 | 48 | 480
71 | Fio Kirschiner 4,2 x 230mm diamante | UN | 10 | 80 | 800
72 | Fio Kirschiner 4,8 x 230mm diamante | UN | 10 | 90 | 900
73 | Fio Steimman 2-0 | UN | 10 | 26 | 260
74 | Fio Steimman 2-5 | UN | 10 | 27 | 270
75 | Fio Steimman 3-0 | UN | 10 | 28 | 280
76 | Fio Steimman 3-5 | UN | 10 | 28 | 280
77 | Fio Steimman 4-0 | UN | 10 | 28 | 280
78 | Fio Steimman 4-5 | UN | 10 | 28 | 280
79 | Fio Steimman 5-0 | UN | 10 | 28 | 280
80 | Fio Kit Cesaria, Composto de: Fio Catgut Cromado c/ 2X90 de Diâmetro c/ Ag ½ Circ. 4,00cm; Fio Catgut Simples C/ 2X90 de Diâmetro c/ Ag. ½ Cir. 3,50cm; Fio Catgut Simples c/ 90cm de Diâmetro c/ Ag. ½ Circ. 3,50cm; Fio Mononylon Preto Monofilamento c/ 75cm de Diâmetro c/ 3/8 Irc. 2,40cm. Caixa com 12 kits | CX | 45 | 390 | 17550
81 | Fio Kit obstétrico Catgut Cromado, Composto de: 03 Fios Catgut Simples, Diâmetro 2-0, medindo 70 cm; 01 agulha 1/2 Circ. Cilíndrica, 4,0 cm; 01agulha de 1/2 Circ. Cilíndrica, 5,0cm; 01agulha 3/8 Circ. Triangular 3,0cm. Embalado em caixa com 12 unidades. | CX | 24 | 170 | 4080
82 | Fio Ethibond Excel, de poliéster verde trançado 5-0, com agulha V-40, montado com 4 agulhas. Embalado em caixa com 24 unidades. | CX | 4 | 245 | 980
83 | Fio Cirúrgico Poliéster Verde Trançado, diâmetro 2-0 cm, (4 X 75 cm por envelope) com agulha ½ circulo triangular. Embalado em caixa com 24 unidades. | CX | 1 | 55 | 55
84 | Fio Cirúrgico Poliéster Verde Trançado, diâmetro 5-0 cm, (4 X 75 cm por envelope) com agulha ½ circulo triangular. Embalado em caixa com 24 unidades. | CX | 4 | 199.5 | 798
VALOR TOTAL |  |  |  |  | 215197.8
Empresa / Credor
WHITE MARTINS GASES INDUSTRIAIS LTDA
Contratação de empresa p/ fornecimento de gases medicinais p/ o HPM para um período de 03 meses
ITEM | DESCRIÇÃO | UNID | QUANT | VR UNIT | VR TOTAL
1 | OXIGENIO MEDICINAL CILINDRO DE 3 A 10m³ | m³ | 120 | 8.5 | 1020
2 | OXIGENIO MEDICINAL CARGA CILINDRO | UN | 94 | 13.9 | 1306.6
3 | OXIGENIO LIQUIDO | m³ | 68000 | 1.64 | 111520
4 | OXIDO NITROSO CILINDRICO 28KG A 33KG | KG | 495 | 17.32 | 8573.4
5 | OXIDO NITRICO MISTURA 500 PPM CILINDRO | m³ | 10 | 249.64 | 2496.4
6 | AR COMPRIMIDO MEDICINAL CILINDRO 6 A 10m³ | m³ | 50 | 7.85 | 392.5
7 | DIOXIDO DE CARBONO MEDICINAL 99,8% DE 23 A 33KG | KG | 5 | 25.6 | 128
8 | ARGONIO CARGA 99,998% CILINDRO | m³ | 2 | 18.99 | 37.98
VALOR TOTAL |  |  |  |  | 125474.88
Empresa / Credor
QDMH 2.2 COMERCIAL LTDA - ME
Aquisição de material de consumo médico-hospitalar
ITEM | DESCRIÇÃO | UNID | QUANT | VR UNIT | VR TOTAL
1 | Circuito Pediátrico completo composto de 02 traquéias longas, 02 traquéias curtas, 02 conectores, 01 Y e 01 sensor de fluxo compatível com Respirador da marca Takaoka, modelo Monterey, de propriedade da FMHM/HPM. | UN | 10 | 540.7 | 5407
2 | Kit Macronebulização Pediátrico para oxigenoterapia composto de frasco de policarbonato graduado em 500ml, traquéia corrugada atóxica de 1,20m e máscara facial. | UN | 10 | 114.3 | 1143
3 | Copo de umidificador compatível com Respirador da marca Takaoka, modelo Monterey, de propriedade da FMHM/HPM. | UN | 8 | 389.65 | 3117.2
4 | Máscara de silicone para ambú, tamanho: prematuro extremo nº 0. | UN | 5 | 189.05 | 945.25
5 | Halter revestido com camada plástica colorida de vinil PVC, peso: 2kg. | UN | 1 | 45.9 | 45.9
6 | Halter revestido com camada plástica colorida de vinil PVC, peso: 4kg. | UN | 1 | 91.77 | 91.77
7 | Faixa Elástica, largura 14cm, comprimento 1,50m, cor verde referente a resistência leve, composição borracha natural. | UN | 2 | 71.7 | 143.4
8 | Faixa Elástica, largura 14cm, comprimento 1,50m, cor vermelha referente a resistência média, composição borracha natural. | UN | 2 | 61.82 | 123.64
9 | Faixa Elástica, largura 14cm, comprimento 1,50m, cor preta referente a resistência extra forte, composição borracha natural. | UN | 2 | 90.05 | 180.1
VALOR TOTAL |  |  |  |  | 11197.26
Empresa / Credor
BISTURI DISTRIBUIDORA DE MATERIAL HOSPITALAR LTDA
Aquisição de material de consumo médico-hospitalar
ITEM | DESCRIÇÃO | UNID | QUANT | VR UNIT | VR TOTAL
1 | COLCHÃO PARA BERÇO HOSPITALAR, CONFECCIONADO EM ESPUMA DE POLIURETANO, COM REVESTIMENTO EM COURVIM, SOLDADO ELETRONICAMENTE. DIMENSÃO 62 X 30 X 5 cm DE ALTURA - DENSIDADE 23 | UN | 40 | 19 | 760
VALOR TOTAL |  |  |  |  | 760
Empresa / Credor
C.M. CIRURGICA INDUSTRIA E COMERCIO LTDA
Aquisição de material de cirurgia para paciente internado no HPM
ITEM | DESCRIÇÃO | UNID. | QUANT. | VR UNIT. | VR TOTAL
1 | PARAFUSOS PEDICULARES POLIAXIAIS DE 4,5mm TORA-XICOS | UN | 8 | 425 | 3400
2 | BLOQUEADORES | UN | 8 | 350 | 2800
3 | HASTES LATERAIS | UN | 2 | 400 | 800
4 | SISTEMA CROSS LINK COMPLETO | UN | 1 | 1000 | 1000
VALOR TOTAL |  |  |  |  | 8000
Empresa / Credor
E.N. CLEN SERRALHERIA E VIDRAÇARIA LTDA
Aquisição de material consumo
ITEM | DESCRIÇÃO | UNID. | QUANT. | VR UNIT. | VR TOTAL
1 | BOC DE VIDRO TEMPERADO INCOLOR, COM AS SEGUINTES CARACTERISTICAS: DE CORRER; COM 08mm DE ESPESSURA; COM 02 FOLHAS, SENDO 01 FIXA E 01 DE CORRER; COMPLETO; COM PUXADOR, ROLDANAS E ACABAMENTOS EM ALUMINIO ANODIZADO, PODENDO SER NAS MEDIDAS: 180cm X 103,5cm | UN | 2 | 375 | 750
VALOR TOTAL |  |  |  |  | 750
Empresa / Credor
FIRETECH COMERCIO E INSTALAÇÃO DE EQUIPAMENTOS CONTRA INCÊNCIO LTDA
Aquisição de material de consumo
ITEM | DESCRIÇÃO | UNID. | QUANT. | VR UNIT. | VR TOTAL
1 | MANGUEIRAS DE COMBATE A INCENDIO 1 1/2 POR 15mm, OBEDECENDO ABNT NBR 12779 | UN | 17 | 187 | 3179
2 | GANCHOS PARA SUSPENDER E FIXAR OS EXTINTORES NA PAREDE | UN | 10 | 7 | 70
VALOR TOTAL |  |  |  |  | 3249
Empresa / Credor
JVC PORTO COMERCIO ATACADISTA, VAREJISTA, DISTRIBUIDOR E SERV.DE MANUTENÇÃO HOSPITALAR LTDA
Aquisição de material de consumo
ITEM | DESCRIÇÃO | UNID. | QUANT. | VR UNIT. | VR TOTAL
1 | PLACA PRINCIPAL | UN | 1 | 680 | 680
2 | PLACA AMPLIFICADORA DE ECG | UN | 1 | 520 | 520
VALOR TOTAL |  |  |  |  | 1200
Empresa / Credor
KARTROLINE COMÉRCIO E REPRESENTAÇÕES LTDA
Aquisição de material de consumo
ITEM | DESCRIÇÃO | UNID. | QUANT. | VR UNIT. | VR TOTAL
1 | TINTA (PRIPORT INK HQ-40) PARA DUPLICADORA RICOH PRIPORT DX 4545, CONTENDO 60ml NA COR PRETA (EDP CODE 893188) ORIGINAL | UN | 30 | 102 | 3060
2 | MASTER (PRIPORT MASTER TYPE HD-40L) PARA DUPLICA-DORA RICOH PRIPORT DX 4545 ORIGINAL | UN | 5 | 554 | 2770
VALOR TOTAL |  |  |  |  | 5830
Empresa / Credor
TAECO MATERIAIS DE CONSTRUÇÃO LTDA - ME
Aquisição de material de consumo
ITEM | DESCRIÇÃO | UNID. | QUANT. | VR UNIT. | VR TOTAL
1 | TINTA OLEO NA COR PRETA PARA DEMARCAÇÃO DE DESNIVEL NO CENTRO DE ESTUDOS - GALÃO COM 3,6 LITROS | GAL | 1 | 34.65 | 34.65
2 | TINTA OLEO NA COR AMARELA PARA DEMARCAÇÃO DE DESNIVEL NO CENTRO DE ESTUDOS - GALÃO COM 3,6 LITROS | GAL | 1 | 34.65 | 34.65
3 | TINTA OLEO NA COR VERMELHA PARA SINALIZAÇÃO DOS EXTINTORES - GALÃO COM 3,6 LITROS | GAL | 20 | 39.6 | 792
4 | REMOVEDOR DE TINTA OLEO | L | 2 | 17.1 | 34.2
5 | ROLO 4" | UN | 2 | 2.48 | 4.96
6 | PINCEL 2" | UN | 2 | 5.58 | 11.16
VALOR TOTAL |  |  |  |  | 911.62
Empresa / Credor
BJ DO BRASIL COMERCIO DE PRODUTOS DE TECNOLOGIA LTDA - EPP
Aquisição de material de consumo para o CPD
ITEM | DESCRIÇÃO | UNID. | QUANT. | VR UNIT. | VR TOTAL
1 | MEMORIA RAM MODELO DDR 400 1GB (SERVIDOR DE BACKUP) | UN | 2 | 125 | 250
2 | SDRM FBIM 667 (SERVIDOR DE DIRETORIA DE ARQUIVOS) | UN | 2 | 149 | 298
VALOR TOTAL |  |  |  |  | 548
Empresa / Credor
DIGITALMAQ COMERCIO E SERVIÇOS LTDA - ME
Aquisição de material de consumo médico-hospitalar
ITEM | DESCRIÇÃO | UNID | QUANT | VR UNIT | VR TOTAL
1 | Colchão para cama fowley medidas mínimas 1,88mx0,88mx0,10m revestidas em courvim lavável com zíper altura 10cm e respiro com densidade 33map. | UN | 90 | 386 | 34740
2 | Travesseiros de espuma látex 100% em bloco indeformável com 0,45mx0,65mx,012m, lavável, revestido com tecido ventilado e inodoro, com zíper | UN | 100 | 29.9 | 2990
3 | Colchão para cama simples com 1,88mx0,78mx0,10m, revestido com courvim lavével, com zíper, altura de 10cm e respirocom densidade 33map | UN | 45 | 292 | 13140
4 | Colchão para cama recuperação medidas mínimas 1,88mx0,80mx0,10m revestidas em courvim lavável com zíper altura 10cm e respiro com densidade 33 map. | UN | 30 | 292 | 8760
5 | Colchão para cama obeso revestido em courvim lavável com zíper e respiro com respiro com capacidade de 350kg map | UN | 10 | 660 | 6600
6 | Colchão para cama fowley infantil medidas mínimas 1,48mx0,64mx0,10m revestidas em courvim lavável com zíper altura 10cm e respiro com densidade 33 map. | UN | 10 | 249.5 | 2495
7 | Colchonete para carro maca medidas mínimas de 1,80mx0,53mx0,10m revestido em courvim lavável com zíper e respiro 33 map | UN | 50 | 172.2 | 8610
VALOR TOTAL |  |  |  |  | 77335
Empresa / Credor
M. SIQUEIRA BARROS
Aquisição de material de consumo
ITEM | DESCRIÇÃO | UNID | QUANT | VR UNIT | VR TOTAL
1 | TERMOMETRO PARA INDICAÇÃO DE TEMPERATURA AMBIENTE | UN | 2 | 200 | 400
2 | PORTA DE ALUMINIO COM FILTROS ANTI-PO, MEDINDO 1,25m DE LARGURA X 2,80m DE ALTURA | UN | 1 | 2000 | 2000
VALOR TOTAL |  |  |  |  | 2400